## REAJUSTE
REAJUSTE |  | IPCA | SÉRIE HISTÓRICA DO IPCA
Variável | Descrição | Índice Aplicado
VA | Valor Atualizado | [6 empty] | VARIAÇÃO
V | Valor na Proposta |  | ANO | MÊS | NÚMERO ÍNDICE | (%)
I | Índice de maio de 2026 | 7640.15 |  |  | (DEZ 93 = 100) | NO | 3 | 6 | NO | 12
I0 | Índice de abril de 2025 | 7276.54 |  |  |  | MÊS | MESES | MESES | ANO | MESES
IC | Índice de Correção: IC = [(I/ I0) - 1] | 0.04997 | 2025 | JAN | 7111.86 | 0.16 | 1.07 | 2.07 | 0.16 | 4.56
VA = V + (V*IC) |  |  |  | FEV | 7205.03 | 1.31 | 2 | 3.42 | 1.47 | 5.06
|  |  |  | MAR | 7245.38 | 0.56 | 2.04 | 3.55 | 2.04 | 5.48
|  |  |  | ABR | 7276.54 | 0.43 | 2.32 | 3.41 | 2.48 | 5.53
|  |  |  | MAI | 7295.46 | 0.26 | 1.26 | 3.28 | 2.75 | 5.32
|  |  |  | JUN | 7312.97 | 0.24 | 0.93 | 2.99 | 2.99 | 5.35
|  |  |  | JUL | 7331.98 | 0.26 | 0.76 | 3.1 | 3.26 | 5.23
|  |  |  | AGO | 7323.91 | -0.11 | 0.39 | 1.65 | 3.15 | 5.13
|  |  |  | SET | 7359.06 | 0.48 | 0.63 | 1.57 | 3.64 | 5.17
|  |  |  | OUT | 7365.68 | 0.09 | 0.46 | 1.23 | 3.73 | 4.68
|  |  |  | NOV | 7378.94 | 0.18 | 0.75 | 1.14 | 3.92 | 4.46
|  |  |  | DEZ | 7403.29 | 0.33 | 0.6 | 1.24 | 4.26 | 4.26
|  |  | 2026 | JAN | 7427.72 | 0.33 | 0.84 | 1.31 | 0.33 | 4.44
|  |  |  | FEV | 7479.71 | 0.7 | 1.37 | 2.13 | 1.03 | 3.81
|  |  |  | MAR | 7545.53 | 0.88 | 1.92 | 2.53 | 1.92 | 4.14
|  |  |  | ABR | 7596.09 | 0.67 | 2.27 | 3.13 | 2.6 | 4.39
|  |  |  | MAI | 7640.15 | 0.58 | 2.15 | 3.54 | 3.2 | 4.72
Fonte: IBGE, Diretoria de Pesquisas, Coordenação de Índices de Preços,
Sistema Nacional de Índices de Preços ao Consumidor.

## Cálculo do BDI
ITEM | DESCRIÇÃO | % IOR (referência) | % Serv Infra | % Serv Tec Esp | % DIF.
A | CUSTOS INDIRETOS
A.1 | Administração Central (AC) | 4% | 5.92% | 5.92% | 3.45%
A.2 | Despesas Financeiras (DF) | 1.23% | 1.07% | 1.07% | 0.85%
A.3 | Riscos | 1.27% | 1.48% | 1.48% | 0.85%
A.4 | Seguros e Garantias (S+G) | 0.8% | 0.51% | 0.51% | 0.48%
B | LUCRO (L) | 7.4% | 8.31% | 8.31% | 5.11%
C | TRIBUTOS (T) | 9.35% | 14.95% | 13.65% | 9.65%
C.1 | Federais
C.1.1 | CBS | 0.9% | 0.9% | 0.36% | 0.36%
C.1.2 | PIS | 0.65% | 1.65% | 1.65% | 1.65%
C.1.3 | COFINS | 3% | 7.6% | 7.6% | 7.6%
C.1.3 | CPRB 0% - Regime não desonerado ou N/A 2,7% - Regime desonarado | 2.7% | 2.7% | 0% | 0%
C.2 | Estaduais
C.3 | Municipais
C.3.1 | ISS | 2% | 2% | 4% | 0%
C.3.2 | IBS | 0.1% | 0.1% | 0.04% | 0.04%
BDI ADOTADO |  | 27.21% | 38.89% | 36.8% | 22.93%
Parcelas de tributos para composição do BDI | Tipo de Serviço | ISS | CPRB | CBS | IBS | PIS | COFINS
| Serviços Técnicos Especializados | 4% | 0% | 0.36% | 0.04% | 1.65% | 7.6%
| Serviços de Infraestrutura | 2% | 2.7% | 0.9% | 0.1% | 1.65% | 7.6%
Referência: Serviços de Engenharia(Construção de Edifícios - Obras)
Referência: Serviços de Engenharia (Construção e Manutenção de Estações e Redes de Distribuição de Energia Elétrica)
Referência adotada nessa formação de preços para serviços.
PIS: Adotada, para fins de composição orçamentária, a alíquota de 1,65%, conforme regime de incidência não cumulativa previsto na Lei nº 10.637/2002, observadas as disposições aplicáveis ao período de transição da Reforma Tributária instituída pela Emenda Constitucional nº 132/2023 e regulamentada pela Lei Complementar nº 214/2025, vigente na data-base do orçamento (maio/2026).
COFINS: Adotada, para fins de composição orçamentária, a alíquota de 7,60%, conforme regime de incidência não cumulativa previsto na Lei nº 10.833/2003, observadas as disposições aplicáveis ao período de transição da Reforma Tributária instituída pela Emenda Constitucional nº 132/2023 e regulamentada pela Lei Complementar nº 214/2025, vigente na data-base do orçamento (maio/2026).
Note on C1: [Comentário encadeado] Sua versão do Excel permite que você leia este comentário encadeado, no entanto, as edições serão removidas se o arquivo for aberto em uma versão mais recente do Excel. Saiba mais: https://go.microsoft.com/fwlink/?linkid=870924 Comentário: Referência: Serviços de Engenharia (Construção de Edifícios - Obras)
Note on E1: [Comentário encadeado] Sua versão do Excel permite que você leia este comentário encadeado, no entanto, as edições serão removidas se o arquivo for aberto em uma versão mais recente do Excel. Saiba mais: https://go.microsoft.com/fwlink/?linkid=870924 Comentário: Segundo orientação do GT, utilizei como referência para composição do BDI de Serviços de Engenharia (Construção de Redes de Distribuição de Energia Elétrica). Referência Médio Quartil - Acórdão 2.622/2023 do TCU.
Note on F1: [Comentário encadeado] Sua versão do Excel permite que você leia este comentário encadeado, no entanto, as edições serão removidas se o arquivo for aberto em uma versão mais recente do Excel. Saiba mais: https://go.microsoft.com/fwlink/?linkid=870924 Comentário: BDI DIFERENCIADO - Aplicado aos equipamentos.
Note on F10: [Comentário encadeado] Sua versão do Excel permite que você leia este comentário encadeado, no entanto, as edições serão removidas se o arquivo for aberto em uma versão mais recente do Excel. Saiba mais: https://go.microsoft.com/fwlink/?linkid=870924 Comentário: Considerando a instituição da CBS e do IBS pela Lei Complementar nº 214/2025, incluíram-se tais tributos na composição do BDI. Para o ano de 2026, contudo, ambos se encontram em fase de transição da reforma tributária sobre o consumo, com alíquota-teste de 0,9% para a CBS e de 0,1% para o IBS, totalizando 1,0% no período de teste. Assim, os percentuais iniciais de 0,9%, para a CBS, e de 0,1%, para o IBS, adotados no cálculo, decorrem da sistemática transitória aplicável em 2026. Adicionalmente, o art. 142, inciso I, da Lei Complementar nº 214/2025 estabelece a redução de 60% das alíquotas do IBS e da CBS incidentes sobre o fornecimento à Administração Pública direta de bens e serviços relativos à soberania e à segurança nacional, desde que relacionados no Anexo XI da referida Lei Complementar. No presente caso, o objeto enquadra-se no item 2.6 do Anexo XI, correspondente a “radares para uso militar”, classificado na NCM 8526.10.00, razão pela qual se aplica a redução legal prevista. Dessa forma, como a redução legal é de 60%, permanece exigível apenas 40% da alíquota-base. Assim, sobre a alíquota-teste da CBS de 0,9%, obteve-se a alíquota efetiva de 0,36%, resultante da operação 0,9% × 40% = 0,36%. Da mesma maneira, sobre a alíquota-teste do IBS de 0,1%, obteve-se a alíquota efetiva de 0,04%, resultante da operação 0,1% × 40% = 0,04%. Tais percentuais foram adotados na composição do BDI.
Note on F11: [Comentário encadeado] Sua versão do Excel permite que você leia este comentário encadeado, no entanto, as edições serão removidas se o arquivo for aberto em uma versão mais recente do Excel. Saiba mais: https://go.microsoft.com/fwlink/?linkid=870924 Comentário: PIS: Adotada a alíquota de 1,65%, conforme disposto no art. 2º da Lei nº 10.637/2002, aplicável ao regime de incidência não cumulativa, observada a legislação tributária vigente na data-base do orçamento (maio/2026).
Note on F12: [Comentário encadeado] Sua versão do Excel permite que você leia este comentário encadeado, no entanto, as edições serão removidas se o arquivo for aberto em uma versão mais recente do Excel. Saiba mais: https://go.microsoft.com/fwlink/?linkid=870924 Comentário: COFINS: Adotada a alíquota de 7,60%, conforme disposto no art. 2º da Lei nº 10.833/2003, aplicável ao regime de incidência não cumulativa, observada a legislação tributária vigente na data-base do orçamento (maio/2026).
Note on C13: [Comentário encadeado] Sua versão do Excel permite que você leia este comentário encadeado, no entanto, as edições serão removidas se o arquivo for aberto em uma versão mais recente do Excel. Saiba mais: https://go.microsoft.com/fwlink/?linkid=870924 Comentário: Lei nº 14.973/2024, que estabelece uma reoneração gradual da folha de pagamento para 17 setores da economia a partir de janeiro de 2025.
Note on D13: [Comentário encadeado] Sua versão do Excel permite que você leia este comentário encadeado, no entanto, as edições serão removidas se o arquivo for aberto em uma versão mais recente do Excel. Saiba mais: https://go.microsoft.com/fwlink/?linkid=870924 Comentário: Lei nº 14.973/2024, que estabelece uma reoneração gradual da folha de pagamento para 17 setores da economia a partir de janeiro de 2025.
Note on C16: [Comentário encadeado] Sua versão do Excel permite que você leia este comentário encadeado, no entanto, as edições serão removidas se o arquivo for aberto em uma versão mais recente do Excel. Saiba mais: https://go.microsoft.com/fwlink/?linkid=870924 Comentário: Lei Complementar N° 701, de 30 de setembro de 2022- Código Tributário Municipal, art. 74
Note on E16: [Comentário encadeado] Sua versão do Excel permite que você leia este comentário encadeado, no entanto, as edições serão removidas se o arquivo for aberto em uma versão mais recente do Excel. Saiba mais: https://go.microsoft.com/fwlink/?linkid=870924 Comentário: Lei Complementar N° 701, de 30 de setembro de 2022- Código Tributário Municipal, art. 74
Note on E17: [Comentário encadeado] Sua versão do Excel permite que você leia este comentário encadeado, no entanto, as edições serão removidas se o arquivo for aberto em uma versão mais recente do Excel. Saiba mais: https://go.microsoft.com/fwlink/?linkid=870924 Comentário: Considerando a instituição da CBS e do IBS pela Lei Complementar nº 214/2025, incluíram-se tais tributos na composição do BDI. Para o ano de 2026, contudo, ambos se encontram em fase de transição da reforma tributária sobre o consumo, com alíquota-teste de 0,9% para a CBS e de 0,1% para o IBS, totalizando 1,0% no período de teste. Assim, os percentuais iniciais de 0,9%, para a CBS, e de 0,1%, para o IBS, adotados no cálculo, decorrem da sistemática transitória aplicável em 2026. Adicionalmente, o art. 142, inciso I, da Lei Complementar nº 214/2025 estabelece a redução de 60% das alíquotas do IBS e da CBS incidentes sobre o fornecimento à Administração Pública direta de bens e serviços relativos à soberania e à segurança nacional, desde que relacionados no Anexo XI da referida Lei Complementar. No presente caso, o objeto enquadra-se no item 2.6 do Anexo XI, correspondente a “radares para uso militar”, classificado na NCM 8526.10.00, razão pela qual se aplica a redução legal prevista. Dessa forma, como a redução legal é de 60%, permanece exigível apenas 40% da alíquota-base. Assim, sobre a alíquota-teste da CBS de 0,9%, obteve-se a alíquota efetiva de 0,36%, resultante da operação 0,9% × 40% = 0,36%. Da mesma maneira, sobre a alíquota-teste do IBS de 0,1%, obteve-se a alíquota efetiva de 0,04%, resultante da operação 0,1% × 40% = 0,04%. Tais percentuais foram adotados na composição do BDI.
Note on F17: [Comentário encadeado] Sua versão do Excel permite que você leia este comentário encadeado, no entanto, as edições serão removidas se o arquivo for aberto em uma versão mais recente do Excel. Saiba mais: https://go.microsoft.com/fwlink/?linkid=870924 Comentário: Considerando a instituição da CBS e do IBS pela Lei Complementar nº 214/2025, incluíram-se tais tributos na composição do BDI. Para o ano de 2026, contudo, ambos se encontram em fase de transição da reforma tributária sobre o consumo, com alíquota-teste de 0,9% para a CBS e de 0,1% para o IBS, totalizando 1,0% no período de teste. Assim, os percentuais iniciais de 0,9%, para a CBS, e de 0,1%, para o IBS, adotados no cálculo, decorrem da sistemática transitória aplicável em 2026. Adicionalmente, o art. 142, inciso I, da Lei Complementar nº 214/2025 estabelece a redução de 60% das alíquotas do IBS e da CBS incidentes sobre o fornecimento à Administração Pública direta de bens e serviços relativos à soberania e à segurança nacional, desde que relacionados no Anexo XI da referida Lei Complementar. No presente caso, o objeto enquadra-se no item 2.6 do Anexo XI, correspondente a “radares para uso militar”, classificado na NCM 8526.10.00, razão pela qual se aplica a redução legal prevista. Dessa forma, como a redução legal é de 60%, permanece exigível apenas 40% da alíquota-base. Assim, sobre a alíquota-teste da CBS de 0,9%, obteve-se a alíquota efetiva de 0,36%, resultante da operação 0,9% × 40% = 0,36%. Da mesma maneira, sobre a alíquota-teste do IBS de 0,1%, obteve-se a alíquota efetiva de 0,04%, resultante da operação 0,1% × 40% = 0,04%. Tais percentuais foram adotados na composição do BDI.
Note on C28: [Comentário encadeado] Sua versão do Excel permite que você leia este comentário encadeado, no entanto, as edições serão removidas se o arquivo for aberto em uma versão mais recente do Excel. Saiba mais: https://go.microsoft.com/fwlink/?linkid=870924 Comentário: Conforme Tabela de Atividades e Alíquotas do ISS para o município de Caxias do Sul, código 7.01 "Engenharia, agronomia, agrimensura, arquitetura, geologia, urbanismo, paisagismo e congêneres."
Note on C29: [Comentário encadeado] Sua versão do Excel permite que você leia este comentário encadeado, no entanto, as edições serão removidas se o arquivo for aberto em uma versão mais recente do Excel. Saiba mais: https://go.microsoft.com/fwlink/?linkid=870924 Comentário: Conforme determina o Art. 74, inciso I da lei Complementar 701/2022, do Código Tributário do Município de Caxias do Sul foi aplicada a alíquota de 2%, de forma integral na composição para o BDI de Serviços de Engenharia (Construções de Edifícios - Obras): a) na hipótese de empreitada global sem apresentação de notas fiscais que apontem o valor do material fornecido, será concedida dedução de 50% (cinquenta por cento) na base de cálculo do imposto.

## BDI - B.3
PLANILHA DE FORMAÇÃO DE PREÇOS | [5 empty] | CISCEA
CÁLCULO DO BDI APLICADO NA FORMAÇÃO DE PREÇOS
CONFORME MÉDIO QUARTIL ADOTADOS NO ACÓRDÃO Nº 2622/2013 - TCU
PROJETO:IMPLANTAR RADAR SECUNDÁRIO AUTÔNOMO NA TMA PORTO ALEGRE | [5 empty] | CODFIN: VIG02017 Índice de Meta: 23.030
BDI | Adm Central (%) | Seguro + Garantia (%) | Risco (%) | Despesas Financeiras (%) | Lucro (%) | Tributos (%) | BDI
BDI Diferenciado | 3.45% | 0.48% | 0.85% | 0.85% | 5.11% | 9.65% | 22.93%
BDI Serviços Técnicos Especializados | 5.92% | 0.51% | 1.48% | 1.07% | 8.31% | 13.25% | 36.8%
BDI Serviços de Infraesturura | 5.92% | 0.51% | 1.48% | 1.07% | 8.31% | 14.95% | 38.89%
BDI adotado na RFQ da OMNISYS
BDI - Equipamentos e Documentação Técnica | 11.47%
BDI - Serviços | 18.98%
BDI - Serviços de Instalação da Torre Metálica | 20.22%

## TOTAL SINTÉTICA - A1
| PLANILHA DE FORMAÇÃO DE PREÇOS - DETALHADA | [5 empty] | CISCEA | Comissão de Implantação do Sistema de Controle do Espaço Aéreo
ESTRUTURA ANALÍTICA DO FORNECIMENTO
PROJETO: IMPLANTAR RADAR SECUNDÁRIO AUTÔNOMO NA TMA PORTO ALEGRE | [5 empty] | CODFIN: VIG02017 Índice de Meta: 23.030
Item | Descrição / Especificação | CATSER CATMAT | Referencia / Contrato | Enquadramento | Unidade de medida | Qtd. | Custo Unitário sem BDI | BDI (Cálculo no Apêndice B.2) | Custo total de referencia com BDI
1 | EQUIPAMENTOS RADAR | [7 empty] | 16455183.2563 | Equipamentos Radar | Equipamentos Infra
1.1 | SUBSISTEMA RADAR SECUNDÁRIO MONOPULSO AUTÔNOMO (MODO S) | [5 empty] | 8607357.8214 | 22.93% | 10581024.9699 | 16534411.2563 | 4849609.0167
1.1.1 | Radar secundário monopulso, transmissor duplo, receptor duplo, processamento duplo, hot standby. | 221365 | CT 178/2025 | IN 65/2021 Inciso II do Art. 5° | UN | 1 | 7676466.7881 | 22.93% | 9436680.6226 | Serviços Radar | Serviços Infra
1.1.2 | Antena secundária LVA. | 221365 | CT 178/2025 | IN 65/2021 Inciso II do Art. 5° | UN | 1 | 930891.0334 | 22.93% | 1144344.3473 | 1713204.5986 | 4515711.7722
1.2 | SUBSISTEMA DE TELECOMANDO E SUPERVISÃO | [5 empty] | 672473.5299 | 22.93% | 826671.7102 | Total Radar | Total Infra
1.2.1 | Sistema de visualização e monitoração (pronto para ser integrado ao CGTEC). | 221365 | CT 178/2025 | IN 65/2021 Inciso II do Art. 5° | UN | 1 | 284228.3595 | 22.93% | 349401.9222 | 18247615.8549 | 9365320.7889
1.2.2 | Controle local e remoto (LTM+RCMS) | 221365 | CT 178/2025 | IN 65/2021 Inciso II do Art. 5° | UN | 1 | 388245.1705 | 22.93% | 477269.788 | Total
1.3 | SUBSISTEMA SITE MONITOR | [5 empty] | 729390.9022 | 22.93% | 896640.236 | 27612936.6438
1.3.1 | Site monitor duplo. | 221365 | CT 178/2025 | IN 65/2021 Inciso II do Art. 5° | UN | 1 | 729390.9022 | 22.93% | 896640.236 | SEM BDI
1.4 | SUBSISTEMA DE SINCRONISMO DE TEMPO | [5 empty] | Preço incluído no item 1.1.1, conforme CT 178/25 | - | Preço incluído no item 1.1.1, conforme CT 178/25 | Equipamentos Radar | Equipamentos Infra
1.4.1 | Sistema de Sincronismo de Tempo baseado em GPS, com protocolo NTP e exatidão de sincronismo com o tempo UTC melhor que 1 milissegundo. | 221365 | CT 178/2025 | IN 65/2021 Inciso IV do Art. 5° | UN | 1 | Preço incluído no item 1.1.1, conforme CT 178/25 | - | Preço incluído no item 1.1.1, conforme CT 178/25 | #VALUE! | 3945016.69 | ok
1.5 | SUBSISTEMA DE COMUNICAÇÃO | [5 empty] | Custo considerado no item 2.7. | 22.93% | 0 | Serviços Radar | Serviços Infra
1.5.1 | Rádio Link para envio de dados do Radar Secundário | 221365 | SINAP / Artigo 6º do Decreto nº 7.983 de 2013 | Art. 2º, inciso VI do Decreto 7.983/2013 | UN | 1 | Custo considerado no item 2.7. | 22.93% | 0 | 1210067.1796 | 3251286.4657 | ok
1.5.3 | Interfaces de rede e protocolos ASTERIX/IP para envio de dados Radar aos centros ATC. | [8 empty] | Total Radar | Total Infra
1.5.4 | 2 saídas pistas (Saídas com dados de tracks (alvos processados e correlacionados)) | [8 empty] | #VALUE! | 7196303.1557
1.5.5 | 2 saídas plots (Saídas com plots brutos (eco de detecção primária/SSR))
1.5.6 | 2 saídas pistas + plots (Saída combinada (dados processados e brutos))
1.5.7 | 2 saídas IP (Saídas em protocolo IP (Asterix Cat 034/048 ou equivalente))
1.6 | SUBSISTEMA TORRE METÁLICA (INSTALADA NO SÍTIO RADAR) | [5 empty] | 1101854.31 | 22.93% | 1354509.5032 | Total Radar | Total Infra
1.6.1 | Torre Metálica autoportante com 25 metros de altura, projetada para suportar o conjunto mecânico e irradiante, capaz de garantir a cobertura desejada. | 22225 | SINAP / Artigo 6º do Decreto nº 7.983 de 2013 | Art. 2º, inciso VI do Decreto 7.983/2013 | UN | 1 | 1101854.31 | 22.93% | 1354509.5032 | #VALUE! | 7196303.1557 | ok
1.7 | SHELTER KT-RADAR | [5 empty] | 2274739.15 | 22.93% | 2796336.837
1.7.1 | SHELTER KT-RADAR: Sistema trifásico, 81kVA, instalação ao tempo e com UPS | 22225 | SINAP / Artigo 6º do Decreto nº 7.983 de 2013 | Art. 2º, inciso VI do Decreto 7.983/2013 | UN | 1 | 2274739.15 | 22.93% | 2796336.837
2 | EQUIPAMENTOS INFRAESTRUTURA | [5 empty] | 3945016.69 | 22.93% | 4849609.0167
2.1 | EQUIPAMENTOS APLICADOS NA INFRAESTRUTURA - INSTALAÇÕES ELÉTRICAS / REDE E CABEAMENTO / CFTV | 22225 | SINAP / Artigo 6º do Decreto nº 7.983 de 2013 | Art. 2º, inciso VI do Decreto 7.983/2013 | CJ | 1 | 171776.92 | 22.93% | 211165.3677
2.2 | SHELTER ENERGIA | 22225 | SINAP / Artigo 6º do Decreto nº 7.983 de 2013 | Art. 2º, inciso VI do Decreto 7.983/2013 | CJ | 1 | 2398245.07 | 22.93% | 2948162.6645
2.3 | SHELTER ALOJAMENTO | 22225 | SINAP / Artigo 6º do Decreto nº 7.983 de 2013 | Art. 2º, inciso VI do Decreto 7.983/2013 | CJ | 1 | 684450.41 | 22.93% | 841394.889
2.4 | SDAI - EQUIPAMENTOS DO SISTEMA DE DETECÇÃO E ALARME DE INCÊNDIO | 22225 | SINAP / Artigo 6º do Decreto nº 7.983 de 2013 | Art. 2º, inciso VI do Decreto 7.983/2013 | CJ | 1 | 22098.18 | 22.93% | 27165.2926
2.5 | SCA - EQUIPAMENTOS DO SISTEMA DE CONTROLE DE ACESSO | 22225 | SINAP / Artigo 6º do Decreto nº 7.983 de 2013 | Art. 2º, inciso VI do Decreto 7.983/2013 | CJ | 1 | 17158.13 | 22.93% | 21092.4892
2.6 | SCI - EQUIPAMENTOS DO SISTEMA DE COMBATE A INCÊNDIO | 22225 | SINAP / Artigo 6º do Decreto nº 7.983 de 2013 | Art. 2º, inciso VI do Decreto 7.983/2013 | CJ | 1 | 192221.98 | 22.93% | 236298.48
2.7 | SISTEMA DE RADIO ENLACE | 22225 | SINAP / Artigo 6º do Decreto nº 7.983 de 2013 | Art. 2º, inciso VI do Decreto 7.983/2013 | CJ | 1 | 181455.78 | 22.93% | 223063.5903
2.8 | SASP - EQUIPAMENTOS DO SISTEMA DE AUTOMAÇÃO E SUPERVISÃO PREDIAL | 22225 | SINAP / Artigo 6º do Decreto nº 7.983 de 2013 | Art. 2º, inciso VI do Decreto 7.983/2013 | CJ | 1 | 277610.22 | 22.93% | 341266.2434
3 | DOCUMENTAÇÃO TÉCNICA | [5 empty] | 64450.798 | 22.93% | 79228
3.1 | Documentação Técnica do Sistema Radar Secundário (via digital) | 13781 | RFQ (Omnisys) | IN 65/2021 Inciso IV do Art. 5° | CJ | 1 | 16112.6995 | 22.93% | 19807
3.2 | Documentação Operacional do Sistema Radar Secundário (via digital - CINDACTA II) | 13781 | RFQ (Omnisys) | IN 65/2021 Inciso IV do Art. 5° | CJ | 1 | 16112.6995 | 22.93% | 19807
3.3 | Documentação de As Installed (via digital e impressa) | 13781 | RFQ (Omnisys) | IN 65/2021 Inciso IV do Art. 5° | CJ | 1 | 32225.399 | 22.93% | 39614
4 | SERVIÇOS TÉCNICOS ESPECIALIZADOS | [7 empty] | 1713204.5986
4.1 | GERENCIAMENTO DO PROJETO | [5 empty] | 102925.1445 | 36.8% | 140801.5976
4.1.1 | Serviços Técnicos de Gerenciamento do Projeto | 22225 | RFQ (Omnisys) | IN 65/2021 Inciso IV do Art. 5° | SV | 1 | 102925.1445 | 36.8% | 140801.5976
4.2 | SERVIÇOS TÉCNICOS DE DOCUMENTAÇÃO | [5 empty] | 300198.3381 | 36.8% | 410671.3262
4.2.1 | Serviços Técnicos de elaboração de documentos: Plano de Trabalho (Working Plan), Projeto Executivo (Executive Project Plan), Manual de Garantia (MAGT), Plano de Manutenção (Maintenance Plan) | 22225 | RFQ (Omnisys) | IN 65/2021 Inciso IV do Art. 5° | SV | 1 | 42885.4769 | 36.8% | 58667.3323
4.2.2 | Serviços Técnicos de elaboração da Planilha de Delineamento/Decomposição do Sistema do Equipamento Radar Secundário. | 22225 | RFQ (Omnisys) | IN 65/2021 Inciso IV do Art. 5° | SV | 1 | 68616.763 | 36.8% | 93867.7317
4.2.3 | Serviços Técnicos de elaboração do Relatório de Levantamento em Campo (Site Survey) | 22225 | RFQ (Omnisys) | IN 65/2021 Inciso IV do Art. 5° | SV | 1 | 51462.5722 | 36.8% | 70400.7988
4.2.4 | Serviços Técnicos de elaboração dos Cadernos de Testes de Recebimento em Fábrica (FAT) e em Campo (SAT) | 22225 | RFQ (Omnisys) | IN 65/2021 Inciso IV do Art. 5° | SV | 1 | 51462.5722 | 36.8% | 70400.7988
4.2.5 | Serviços Técnicos de elaboração da Lista de Variáveis do Sistema Radar Secundário | 22225 | RFQ (Omnisys) | IN 65/2021 Inciso IV do Art. 5° | SV | 1 | 34308.3815 | 36.8% | 46933.8658
4.2.6 | Serviços Técnicos de elaboração da Planilha de Catalogação do Sistema Radar Secundário | 22225 | RFQ (Omnisys) | IN 65/2021 Inciso IV do Art. 5° | SV | 1 | 51462.5722 | 36.8% | 70400.7988
4.3 | SERVIÇOS DE TREINAMENTO E OPERAÇÃO ASSISTIDA | [5 empty] | 218861.1022 | 36.8% | 357234.6854
4.3.1 | Treinamento Teórico em Fábrica de Funcionamento, Operação e Manutenção - Nível Orgânico, Base e Parque | 22225 | RFQ (Omnisys) | IN 65/2021 Inciso IV do Art. 5° | SV | 2 | 123204.2885 | 36.8% | 168543.4666
4.3.2 | Treinamento Prático em Campo de Funcionamento, Operação e Manutenção do Radar Secundário | 22225 | RFQ (Omnisys) | IN 65/2021 Inciso IV do Art. 5° | SV | 2 | 42275.3638 | 36.8% | 115665.3952
4.3.3 | Treinamento Prático em Campo de Funcionamento, Operação e Manutenção dos Sistemas Auxiliares (Energia, Climatização, UPS, SDACI e Óleo Combustível) | 22225 | RFQ (Omnisys) | IN 65/2021 Inciso IV do Art. 5° | SV | 2 | 53381.45 | 36.8% | 73025.8236
4.4 | SERVIÇOS TÉCNICOS DIVERSOS | [5 empty] | 454586.0548 | 36.8% | 621873.7228
4.4.1 | Serviços Técnicos relacionados com os Testes de Aceitação em Fábrica (FAT) | 22225 | RFQ (Omnisys) | IN 65/2021 Inciso IV do Art. 5° | SV | 1 | 128656.4306 | 36.8% | 176001.997
4.4.2 | Serviços Técnicos de Levantamento em Campo (Site Survey) | 22225 | RFQ (Omnisys) | IN 65/2021 Inciso IV do Art. 5° | SV | 1 | 85770.9537 | 36.8% | 117334.6647
4.4.3 | Serviços Técnicos de Instalação, Configuração e Integração | 22225 | RFQ (Omnisys) | IN 65/2021 Inciso IV do Art. 5° | SV | 1 | 68616.763 | 36.8% | 93867.7317
4.4.4 | Serviços Técnicos relacionados com os Testes de Aceitação em Campo (SAT) | 22225 | RFQ (Omnisys) | IN 65/2021 Inciso IV do Art. 5° | SV | 1 | 171541.9075 | 36.8% | 234669.3294
4.4.5 | Garantia Técnica de todos os itens fornecidos (24 meses) | 22225 | RFQ (Omnisys) | IN 65/2021 Inciso IV do Art. 5° | SV | 1 | 0 | 36.8% | 0
4.5 | SERVIÇOS DE INSTALAÇÃO DA TORRE METÁLICA | [5 empty] | 124218.19 | 36.8% | 169930.4838
4.5.1 | Serviços de Instalação da Torre Metálica autoportante com 25 metros de altura, projetada para suportar o conjunto mecânico e irradiante, capaz de garantir a cobertura desejada. | 22225 | SINAP / Artigo 6º do Decreto nº 7.983 de 2013 | Art. 2º, inciso VI do Decreto 7.983/2013 | SV | 1 | Incluído no orçamento da DI para Torre Metálica. | 36.8% | Foi considerado o orçamento da DI, para o item 1.6 (Torre Metálica)
4.5.2 | Mensuração da verticalidade da torre com fornecimento de laudo | 22225 | SINAP / Artigo 6º do Decreto nº 7.983 de 2013 | Art. 2º, inciso VI do Decreto 7.983/2013 | SV | 1 | 13210.11 | 36.8% | 18071.4304
4.5.3 | Projeto Executivo/Projeto de Fabricação e Montagem de estruturas metálicas (Torre Metálica, Cobertura e Shelters) - Desenhos e memória de cálculo. | 22225 |  |  | SV | 1 | 111008.08 | 36.8% | 151859.0534
4.6 | SERVIÇOS - SHELTER KT-RADAR | [5 empty] | 9278.35 | 36.8% | 12692.7828
4.6.1 | Serviços de Instalação do Shelter KT-Radar | 22225 | SINAP / Artigo 6º do Decreto nº 7.983 de 2013 | Art. 2º, inciso VI do Decreto 7.983/2013 | SV | 1 | 9278.35 | 36.8% | 12692.7828
5 | SERVIÇOS DE INFRAESTRUTURA | [5 empty] | 3251286.4657 | 38.89% | 4515711.7722
5.1 | Serviços de Infraestrutura | 22225 | SINAP / Artigo 6º do Decreto nº 7.983 de 2013 | Art. 2º, inciso VI do Decreto 7.983/2013 | SV | 1 | 3251286.4657 | 38.89% | 4515711.7722
VALOR TOTAL ESTIMADO PARA A CONTRATAÇÃO | [8 empty] | 27612936.6438 | 31285993.6333
Note on B15: [Comentário encadeado] Sua versão do Excel permite que você leia este comentário encadeado, no entanto, as edições serão removidas se o arquivo for aberto em uma versão mais recente do Excel. Saiba mais: https://go.microsoft.com/fwlink/?linkid=870924 Comentário: No PB consta em "Infraestrutura local e servitudes"
Note on B16: [Comentário encadeado] Sua versão do Excel permite que você leia este comentário encadeado, no entanto, as edições serão removidas se o arquivo for aberto em uma versão mais recente do Excel. Saiba mais: https://go.microsoft.com/fwlink/?linkid=870924 Comentário: No PB consta em "Infraestrutura e Servitudes": Equipamentos de comunicação para suportar a rede de dados entre o radar e o Centro Operacional.
Note on B18: [Comentário encadeado] Sua versão do Excel permite que você leia este comentário encadeado, no entanto, as edições serão removidas se o arquivo for aberto em uma versão mais recente do Excel. Saiba mais: https://go.microsoft.com/fwlink/?linkid=870924 Comentário: No PB consta em "Infraestrutura local e servitudes": Equipamento para interface de rede entre o radar e o centro operacional, em duas linhas de comunicação.

## EQUIPARAÇÃO EQUI - A.2
|  | PLANILHA DE FORMAÇÃO DE PREÇOS - DETALHADA | [5 empty] | CISCEA | Comissão de Implantação do Sistema de Controle do Espaço Aéreo
ESTRUTURA ANALÍTICA DOS EQUIPAMENTOS
PROJETO: IMPLANTAR RADAR SECUNDÁRIO AUTÔNOMO NA TMA PORTO ALEGRE | [8 empty] | COD FIN: VIG02017 Índice de Meta: 23.030
| Código | Descrição | Custo Unitário sem BDI Praticado no CT 178/2025 | Custo Unitário sem BDI Praticado no CT 178/2025 (Aplicado reajuste IPCA abr25-mai26) | Custo Unitário sem BDI Conforme RQF recebida da OMNISYS em 30/07/2025 | Custo Unitário sem BDI Equipamento orçado pela DI | Custo Unitário de referência sem BDI | BDI Diferenciado (Cálculo no Apêndice B.1) | Qtd. | Valor Total Estimado com BDI
1 | 01.00.00.00 | EQUIPAMENTOS RADAR
1.1 | 01.01.00.00 | SUBSISTEMA RADAR SECUNDÁRIO MONOPULSO AUTÔNOMO (MODO S) | [7 empty] | 10581024.9699
1.1.1 | 01.01.01.00 | Radar secundário monopulso, transmissor duplo, receptor duplo, processamento duplo, hot standby. | 7311129.64 | 7676466.7881 | 8298992.4061 | N/A | 7676466.7881 | 22.93% | 1 | 9436680.6226
1.1.2 | 01.01.02.00 | Antena secundária LVA. | 886588.22 | 930891.0334 | 1006256.8712 | N/A | 930891.0334 |  | 1 | 1144344.3473
1.2 | 01.02.00.00 | SUBSISTEMA DE TELECOMANDO E SUPERVISÃO | [7 empty] | 826671.7102
1.2.1 |  | Sistema de visualização e monitoração (pronto para ser integrado ao CGTEC). | 270701.41 | 284228.3595 | 726917.6388 | N/A | 284228.3595 | 22.93% | 1 | 349401.9222
1.2.2 |  | Controle local e remoto (LTM+RCMS) | 369767.87 | 388245.1705 |  |  | 388245.1705 |  |  | 477269.788
1.3 | 01.03.00.00 | SUBSISTEMA SITE MONITOR | [7 empty] | 896640.236
1.3.1 |  | Site monitor duplo. | 694677.85 | 729390.9022 | 788443.09 | N/A | 729390.9022 | 22.93% | 1 | 896640.236
1.4 | 01.04.00.00 | SUBSISTEMA DE SINCRONISMO DE TEMPO
1.4.1 | 01.04.01.00 | Sistema de Sincronismo de Tempo baseado em GPS, com protocolo NTP e exatidão de sincronismo com o tempo UTC melhor que 1 milissegundo. | Preço incluído no item 1.1.1, conforme CT 178/25 | Preço incluído no item 1.1.1, conforme CT 178/25 | 71368.75 | N/A | Preço incluído no item 1.1.1, conforme CT 178/25 | 22.93% | 1 | Preço incluído no item 1.1.1, conforme CT 178/25
1.5 | 01.05.00.00 | SUBSISTEMA DE COMUNICAÇÃO | [7 empty] | 0
1.5.1 | 01.05.01.00 | Rádio Link para envio de dados do Radar Secundário | Não foi posível "isolar" o valor do item na proposta do CT 178/2025. | Não foi posível "isolar" o valor do item na proposta do CT 178/2025. | 898973.27 | Custo considerado no item 2.7. | Custo considerado no item 2.7. | 22.93% | 1 | 0
1.5.2 | 01.05.02.01 | 2 saídas pistas (Saídas com dados de tracks (alvos processados e correlacionados)) | Preço incluído no item 1.1.1, conforme CT 178/25 | Preço incluído no item 1.1.1, conforme CT 178/25 | Não explícito no RFQ respondido pela Omnisys, mas subentende-se que está incluso no preço do item 01.01.00.00. | N/A | N/A | 22.93% | 1 | 0
1.5.3 | 01.05.02.02 | 2 saídas plots (Saídas com plots brutos (eco de detecção primária/SSR)) | [5 empty] | 22.93% | 1 | 0
1.5.4 | 01.05.02.03 | 2 saídas pistas + plots (Saída combinada (dados processados e brutos)) | [5 empty] | 22.93% | 1 | 0
1.5.5 | 01.05.02.04 | 2 saídas IP (Saídas em protocolo IP (Asterix Cat 034/048 ou equivalente)) | [5 empty] | 22.93% | 1 | 0
1.6 | 01.06.00.00 | SUBSISTEMA TORRE METÁLICA (INSTALADA NO SÍTIO RADAR) | [7 empty] | 1354509.5032
1.6.1 | 01.06.01.00 | Torre Metálica autoportante com 25 metros de altura, projetada para suportar o conjunto mecânico e irradiante, capaz de garantir a cobertura desejada. | Não foi posível "isolar" o valor do item na proposta do CT 178/2025. | Não foi posível "isolar" o valor do item na proposta do CT 178/2025. | 2671847.624 | 1101854.31 | 1101854.31 | 22.93% | 1 | 1354509.5032 | ok
1.7 | 01.05.00.00 | SHELTER KT-RADAR | [7 empty] | 2796336.837
1.7.1 |  | SHELTER KT-RADAR: Sistema trifásico, 81kVA, instalação ao tempo e com UPS | N/A | N/A | N/A | 2274739.15 | 2274739.15 | 22.93% | 1 | 2796336.837 | ok
TOTAL ESTIMADO PARA OS EQUIPAMENTOS RADAR (ITEM 1 DA TABELA 2) | [9 empty] | 16455183.2563
2 | 06.00.00.00 | EQUIPAMENTOS INFRAESTRUTURA |  |  |  |  | 3945016.69 |  |  | 4849609.0167
2.1 | 06.01.000 | EQUIPAMENTOS APLICADOS NA INFRAESTRUTURA - INSTALAÇÕES ELÉTRICAS / REDE E CABEAMENTO / CFTV | N/A | N/A | N/A | 171776.92 | 171776.92 | 22.93% | 1 | 211165.3677 | ok
2.2 | #REF! | SHELTER ENERGIA | N/A | N/A | N/A | 2398245.07 | 2398245.07 | 22.93% | 1 | 2948162.6645 | ok
2.3 | 06.01.160.002 | SHELTER ALOJAMENTO | N/A | N/A | N/A | 684450.41 | 684450.41 | 22.93% | 1 | 841394.889 | ok
2.4 | 06.01.160.003 | SDAI - EQUIPAMENTOS DO SISTEMA DE DETECÇÃO E ALARME DE INCÊNDIO | N/A | N/A | N/A | 22098.18 | 22098.18 | 22.93% | 1 | 27165.2926 | ok
2.5 | 06.14.100.00 | SCA - EQUIPAMENTOS DO SISTEMA DE CONTROLE DE ACESSO | N/A | N/A | N/A | 17158.13 | 17158.13 | 22.93% | 1 | 21092.4892 | ok
2.6 | 06.17.301.01 | SCI - EQUIPAMENTOS DO SISTEMA DE COMBATE A INCÊNDIO | N/A | N/A | N/A | 192221.98 | 192221.98 | 22.93% | 1 | 236298.48 | ok
2.7 | 06.15.110.01 | SISTEMA DE RADIO ENLACE | N/A | N/A | 898973.2735 | 181455.78 | 181455.78 | 22.93% | 1 | 223063.5903 | ok
2.8 | 06.21.100.00 | SASP - EQUIPAMENTOS DO SISTEMA DE AUTOMAÇÃO E SUPERVISÃO PREDIAL | N/A | N/A | N/A | 277610.22 | 277610.22 | 22.93% | 1 | 341266.2434 | ok
TOTAL ESTIMADO PARA OS EQUIPAMENTOS DE INFRAESTRUTURA (ITEM 2 DA TABELA 2) | [9 empty] | 4849609.0167
Valor Total dos Equipamentos (incluindo Torre, Shelter, Talha e Associados) | [9 empty] | 21304792.273
Note on E4: [Comentário encadeado] Sua versão do Excel permite que você leia este comentário encadeado, no entanto, as edições serão removidas se o arquivo for aberto em uma versão mais recente do Excel. Saiba mais: https://go.microsoft.com/fwlink/?linkid=870924 Comentário: Valores que constam na proposta comercial PC-90078138 Rev 2. Data da Proposta: 10/06/2025
Note on F4: [Comentário encadeado] Sua versão do Excel permite que você leia este comentário encadeado, no entanto, as edições serão removidas se o arquivo for aberto em uma versão mais recente do Excel. Saiba mais: https://go.microsoft.com/fwlink/?linkid=870924 Comentário: Valores que constam na proposta comercial PC-90078138 Rev 2. Data da Proposta: 10/06/2025
Note on H4: [Comentário encadeado] Sua versão do Excel permite que você leia este comentário encadeado, no entanto, as edições serão removidas se o arquivo for aberto em uma versão mais recente do Excel. Saiba mais: https://go.microsoft.com/fwlink/?linkid=870924 Comentário: Valores que constam na proposta comercial PC-90078138 Rev 2. Data da Proposta: 10/06/2025
Note on D5: [Comentário encadeado] Sua versão do Excel permite que você leia este comentário encadeado, no entanto, as edições serão removidas se o arquivo for aberto em uma versão mais recente do Excel. Saiba mais: https://go.microsoft.com/fwlink/?linkid=870924 Comentário: Agrupador geral de todos os itens relacionados aos equipamentos do sistema radar.
Note on C6: [Comentário encadeado] Sua versão do Excel permite que você leia este comentário encadeado, no entanto, as edições serão removidas se o arquivo for aberto em uma versão mais recente do Excel. Saiba mais: https://go.microsoft.com/fwlink/?linkid=870924 Comentário: Corresponde à aba "01.01.00.00 - A2" da planilha RFQ.
Note on D6: [Comentário encadeado] Sua versão do Excel permite que você leia este comentário encadeado, no entanto, as edições serão removidas se o arquivo for aberto em uma versão mais recente do Excel. Saiba mais: https://go.microsoft.com/fwlink/?linkid=870924 Comentário: Inclui o núcleo do SSR, processadores, interrogadores, receptores e sincronismo interno (baseado no GPS).
Note on D7: [Comentário encadeado] Sua versão do Excel permite que você leia este comentário encadeado, no entanto, as edições serão removidas se o arquivo for aberto em uma versão mais recente do Excel. Saiba mais: https://go.microsoft.com/fwlink/?linkid=870924 Comentário: PB: * 2 (dois) transceptores associados (principal + reserva) em Hot Standby.
Note on D8: [Comentário encadeado] Sua versão do Excel permite que você leia este comentário encadeado, no entanto, as edições serão removidas se o arquivo for aberto em uma versão mais recente do Excel. Saiba mais: https://go.microsoft.com/fwlink/?linkid=870924 Comentário: Antena do radar SSR (Large Vertical Aperture) Responder: PB: Sistema de antena monopulso, com motorização duplicada do mecanismo de giro do sistema irradiante.
Note on C9: [Comentário encadeado] Sua versão do Excel permite que você leia este comentário encadeado, no entanto, as edições serão removidas se o arquivo for aberto em uma versão mais recente do Excel. Saiba mais: https://go.microsoft.com/fwlink/?linkid=870924 Comentário: Corresponde à aba "01.02.00.00 - A3" da planilha RFQ.
Note on D11: [Comentário encadeado] Sua versão do Excel permite que você leia este comentário encadeado, no entanto, as edições serão removidas se o arquivo for aberto em uma versão mais recente do Excel. Saiba mais: https://go.microsoft.com/fwlink/?linkid=870924 Comentário: Interfaces de operação, controle e diagnóstico local/remoto. Responder: Saídas IP do radar. Responder: PB: Subsistema local e remoto de telecomando e supervisão
Note on C12: [Comentário encadeado] Sua versão do Excel permite que você leia este comentário encadeado, no entanto, as edições serão removidas se o arquivo for aberto em uma versão mais recente do Excel. Saiba mais: https://go.microsoft.com/fwlink/?linkid=870924 Comentário: Corresponde à aba "01.03.00.00 - A4" da planilha RFQ.
Note on D13: [Comentário encadeado] Sua versão do Excel permite que você leia este comentário encadeado, no entanto, as edições serão removidas se o arquivo for aberto em uma versão mais recente do Excel. Saiba mais: https://go.microsoft.com/fwlink/?linkid=870924 Comentário: PB: Equipamento Site Monitor, com transmissor duplicado.
Note on C14: [Comentário encadeado] Sua versão do Excel permite que você leia este comentário encadeado, no entanto, as edições serão removidas se o arquivo for aberto em uma versão mais recente do Excel. Saiba mais: https://go.microsoft.com/fwlink/?linkid=870924 Comentário: Corresponde à aba "01.04.00.00 - A5" da planilha RFQ.
Note on D15: [Comentário encadeado] Sua versão do Excel permite que você leia este comentário encadeado, no entanto, as edições serão removidas se o arquivo for aberto em uma versão mais recente do Excel. Saiba mais: https://go.microsoft.com/fwlink/?linkid=870924 Comentário: Embutido no radar secundário; gera a referência UTC (Tempo Universal Coordenado) usada por todos os demais subsistemas.
Note on E15: [Comentário encadeado] Sua versão do Excel permite que você leia este comentário encadeado, no entanto, as edições serão removidas se o arquivo for aberto em uma versão mais recente do Excel. Saiba mais: https://go.microsoft.com/fwlink/?linkid=870924 Comentário: O radar secundário necessita de sincronismo de tempo absoluto (UTC) para carimbar mensagens de saída, alinhar transmissões interrogadoras e garantir correlação temporal entre estações. Esse sincronismo é normalmente provido por um GPS Time Server com protocolo NTP ou PTP, integrado ao sistema.
Note on F15: [Comentário encadeado] Sua versão do Excel permite que você leia este comentário encadeado, no entanto, as edições serão removidas se o arquivo for aberto em uma versão mais recente do Excel. Saiba mais: https://go.microsoft.com/fwlink/?linkid=870924 Comentário: O radar secundário necessita de sincronismo de tempo absoluto (UTC) para carimbar mensagens de saída, alinhar transmissões interrogadoras e garantir correlação temporal entre estações. Esse sincronismo é normalmente provido por um GPS Time Server com protocolo NTP ou PTP, integrado ao sistema.
Note on C16: [Comentário encadeado] Sua versão do Excel permite que você leia este comentário encadeado, no entanto, as edições serão removidas se o arquivo for aberto em uma versão mais recente do Excel. Saiba mais: https://go.microsoft.com/fwlink/?linkid=870924 Comentário: Corresponde à aba "01.05.00.00 - A6" da planilha RFQ.
Note on D16: [Comentário encadeado] Sua versão do Excel permite que você leia este comentário encadeado, no entanto, as edições serão removidas se o arquivo for aberto em uma versão mais recente do Excel. Saiba mais: https://go.microsoft.com/fwlink/?linkid=870924 Comentário: Responder: As saídas (pistas, plots, IP) são interfaces lógicas — produtos gerados pelo processamento radar e disponibilizados via protocolos ( ASTERIX Cat 034/048). As saídas de dados pertencem ao radar, mas são disponibilizadas pelo subsistema de comunicação. O rádio link é o meio físico de transmissão que transporta esses dados até o destino (ex.: sala técnica, torre de controle, CGTEC etc.). Portanto, é um componente do subsistema de comunicação, responsável apenas pelo transporte do fluxo de dados.
Note on D18: [Comentário encadeado] Sua versão do Excel permite que você leia este comentário encadeado, no entanto, as edições serão removidas se o arquivo for aberto em uma versão mais recente do Excel. Saiba mais: https://go.microsoft.com/fwlink/?linkid=870924 Comentário: PB: 2 (duas) saídas seriais para dados de pistas
Note on D19: [Comentário encadeado] Sua versão do Excel permite que você leia este comentário encadeado, no entanto, as edições serão removidas se o arquivo for aberto em uma versão mais recente do Excel. Saiba mais: https://go.microsoft.com/fwlink/?linkid=870924 Comentário: PB: 2 (duas) saídas seriais para dados de plots.
Note on D21: [Comentário encadeado] Sua versão do Excel permite que você leia este comentário encadeado, no entanto, as edições serão removidas se o arquivo for aberto em uma versão mais recente do Excel. Saiba mais: https://go.microsoft.com/fwlink/?linkid=870924 Comentário: PB: 2 (duas) saídas IP para dados e respectivos equipamentos (principal + reserva) para comunicação de dados com a interface de rede e o Centro Operacional
Note on C22: [Comentário encadeado] Sua versão do Excel permite que você leia este comentário encadeado, no entanto, as edições serão removidas se o arquivo for aberto em uma versão mais recente do Excel. Saiba mais: https://go.microsoft.com/fwlink/?linkid=870924 Comentário: Corresponde à aba "01.06.00.00 - A7" da planilha RFQ.
Note on D23: [Comentário encadeado] Sua versão do Excel permite que você leia este comentário encadeado, no entanto, as edições serão removidas se o arquivo for aberto em uma versão mais recente do Excel. Saiba mais: https://go.microsoft.com/fwlink/?linkid=870924 Comentário: Geralmente tratada em contrato de implantação civil ou pacote de obras separado. Na presente formação, será considerado como equipamento Radar.
Note on D27: [Comentário encadeado] Sua versão do Excel permite que você leia este comentário encadeado, no entanto, as edições serão removidas se o arquivo for aberto em uma versão mais recente do Excel. Saiba mais: https://go.microsoft.com/fwlink/?linkid=870924 Comentário: Agrupador geral de todos os itens relacionados aos equipamentos do sistema radar.

## DOC TEC - A.3
|  | PLANILHA DE FORMAÇÃO DE PREÇOS - DETALHADA |  |  |  |  | CISCEA | Comissão de Implantação do Sistema de Controle do Espaço Aéreo
ESTRUTURA ANALÍTICA DA DOCUMENTAÇÃO TÉCNICA
PROJETO: IMPLANTAR RADAR SECUNDÁRIO AUTÔNOMO NA TMA PORTO ALEGRE | [7 empty] | COD FIN: VIG02017 Índice de Meta: 23.030
Item | Código | Descrição | Custo Unitário sem BDI Praticado no CT 178/2025 | Custo Unitário sem BDI Conforme RQF recebida da OMNISYS em 30/07/2025 | Custo Unitário sem BDI Equipamento orçado pela DI | Valor considerado para a composição do Custo Unitário sem BDI | BDI Diferenciado (Cálculo no Apêndice B.1) | Qtd. | Valor Total Estimado com BDI
3 | 01.00.00.00 | DOCUMENTAÇÃO TÉCNICA
3.1 | 01.01.00.00 | DOCUMENTAÇÃO TÉCNICA DO SISTEMA RADAR SECUNDÁRIO (VIA DIGITAL) | Não foi posível "isolar" o valor do item na proposta do CT 178/2025. | 16112.6995 | N/A | 16112.6995 | 22.93% | 1 | 19807
3.2 | 01.01.01.00 | DOCUMENTAÇÃO OPERACIONAL DO SISTEMA RADAR SECUNDÁRIO (VIA DIGITAL - CINDACTA II) |  | 16112.6995 | N/A | 16112.6995 |  | 1 | 19807
3.3 | 01.01.02.00 | DOCUMENTAÇÃO DE AS INSTALLED (VIA DIGITAL E IMPRESSA) |  | 32225.399 | N/A | 32225.399 |  | 1 | 39614
Valor Total da Documentação Técnica | [7 empty] | 79228
Note on E4: [Comentário encadeado] Sua versão do Excel permite que você leia este comentário encadeado, no entanto, as edições serão removidas se o arquivo for aberto em uma versão mais recente do Excel. Saiba mais: https://go.microsoft.com/fwlink/?linkid=870924 Comentário: Valores que constam na proposta comercial PC-90078138 Rev 2. Data da Proposta: 10/06/2025
Note on G4: [Comentário encadeado] Sua versão do Excel permite que você leia este comentário encadeado, no entanto, as edições serão removidas se o arquivo for aberto em uma versão mais recente do Excel. Saiba mais: https://go.microsoft.com/fwlink/?linkid=870924 Comentário: Valores que constam na proposta comercial PC-90078138 Rev 2. Data da Proposta: 10/06/2025
Note on D5: [Comentário encadeado] Sua versão do Excel permite que você leia este comentário encadeado, no entanto, as edições serão removidas se o arquivo for aberto em uma versão mais recente do Excel. Saiba mais: https://go.microsoft.com/fwlink/?linkid=870924 Comentário: Agrupador geral de todos os itens relacionados aos equipamentos do sistema radar.
Note on C6: [Comentário encadeado] Sua versão do Excel permite que você leia este comentário encadeado, no entanto, as edições serão removidas se o arquivo for aberto em uma versão mais recente do Excel. Saiba mais: https://go.microsoft.com/fwlink/?linkid=870924 Comentário: Corresponde à aba "01.01.00.00 - A2" da planilha RFQ.
Note on D6: [Comentário encadeado] Sua versão do Excel permite que você leia este comentário encadeado, no entanto, as edições serão removidas se o arquivo for aberto em uma versão mais recente do Excel. Saiba mais: https://go.microsoft.com/fwlink/?linkid=870924 Comentário: Inclui o núcleo do SSR, processadores, interrogadores, receptores e sincronismo interno (baseado no GPS).
Note on D7: [Comentário encadeado] Sua versão do Excel permite que você leia este comentário encadeado, no entanto, as edições serão removidas se o arquivo for aberto em uma versão mais recente do Excel. Saiba mais: https://go.microsoft.com/fwlink/?linkid=870924 Comentário: Inclui o núcleo do SSR, processadores, interrogadores, receptores e sincronismo interno (baseado no GPS).
Note on D8: [Comentário encadeado] Sua versão do Excel permite que você leia este comentário encadeado, no entanto, as edições serão removidas se o arquivo for aberto em uma versão mais recente do Excel. Saiba mais: https://go.microsoft.com/fwlink/?linkid=870924 Comentário: Inclui o núcleo do SSR, processadores, interrogadores, receptores e sincronismo interno (baseado no GPS).

## SERVIÇOS- A.4
PLANILHA DE FORMAÇÃO DE PREÇOS - DETALHADA | [5 empty] | CISCEA |  | Comissão de Implantação do Sistema de Controle do Espaço Aéreo
ESTRUTURA ANALÍTICA DOS SERVIÇOS TÉCNICOS DO RADAR SECUNDÁRIO AUTÔNOMO E INSTALAÇÃO DA TORRE METÁLICA
PROJETO:IMPLANTAR RADAR SECUNDÁRIO AUTÔNOMO NA TMA PORTO ALEGRE | [5 empty] | COD FIN: VIG02017 Índice de Meta: 23.030
Item | Código | Descrição | Custo Unitário sem BDI Praticado no CT 178/2024 (valores reajustados IPCA) | Custo Unitário sem BDI Conforme RQF recebida da OMNISYS em 30/07/2025 | Custo Unitário sem BDI Serviço de Infraestrutura - Orçamento DI | BDI (Cálculo no Apêndice B.2) | Qtd. | Valor Total Estimado com BDI
4 | 02.00.00.00 | SERVIÇOS TÉCNICOS ESPECIALIZADOS
4.1 | 02.01.00.00 | GERENCIAMENTO DO PROJETO | [5 empty] | 140801.5976
4.1.1 | 02.01.01.00 | Serviços Técnicos de Gerenciamento do Projeto | Não foi possível "isolar" o valor do item na proposta do CT 178/2025. | 102925.1445 | N/A | 36.8% | 1 | 140801.5976
4.2 | 02.02.00.00 | SERVIÇOS TÉCNICOS DE DOCUMENTAÇÃO | [5 empty] | 410671.3262
4.2.1 | 02.02.01.00 | Serviços Técnicos de elaboração de documentos: Plano de Trabalho (Working Plan), Projeto Executivo (Executive Project Plan), Manual de Garantia (MAGT), Plano de Manutenção (Maintenance Plan) | Não foi possível "isolar" o valor do item na proposta do CT 178/2025. | 42885.4769 | N/A | 36.8% | 1 | 58667.3323
4.2.2 | 02.02.02.00 | Serviços Técnicos de elaboração da Planilha de Delineamento/Decomposição do Sistema do Equipamento Radar Secundário. | Não foi possível "isolar" o valor do item na proposta do CT 178/2025. | 68616.763 | N/A | 36.8% | 1 | 93867.7317
4.2.3 | 02.02.03.00 | Serviços Técnicos de elaboração do Relatório de Levantamento em Campo (Site Survey) | Não foi possível "isolar" o valor do item na proposta do CT 178/2025. | 51462.5722 | N/A | 36.8% | 1 | 70400.7988
4.2.4 | 02.02.04.00 | Serviços Técnicos de elaboração dos Cadernos de Testes de Recebimento em Fábrica (FAT) e em Campo (SAT) | Não foi possível "isolar" o valor do item na proposta do CT 178/2025. | 51462.5722 | N/A | 36.8% | 1 | 70400.7988
4.2.5 | 02.02.05.00 | Serviços Técnicos de elaboração da Lista de Variáveis do Sistema Radar Secundário | Não foi possível "isolar" o valor do item na proposta do CT 178/2025. | 34308.3815 | N/A | 36.8% | 1 | 46933.8658
4.2.6 | 02.02.06.00 | Serviços Técnicos de elaboração da Planilha de Catalogação do Sistema Radar Secundário | Não foi possível "isolar" o valor do item na proposta do CT 178/2025. | 51462.5722 | N/A | 36.8% | 1 | 70400.7988
4.3 | 02.03.00.00 | SERVIÇOS DE TREINAMENTO E OPERAÇÃO ASSISTIDA | [5 empty] | 357234.6854
4.3.1 | 02.03.01.00 | Treinamento Teórico em Fábrica de Funcionamento, Operação e Manutenção - Nível Orgânico, Base e Parque | Não foi possível "isolar" o valor do item na proposta do CT 178/2025. | 123204.2885 | N/A | 36.8% | 1 | 168543.4666
4.3.2 | 02.03.02.00 | Treinamento Prático em Campo de Funcionamento, Operação e Manutenção do Radar Secundário (OJT) | Não foi possível "isolar" o valor do item na proposta do CT 178/2025. | 42275.3638 | N/A | 36.8% | 2 | 115665.3952
4.3.3 | 02.03.03.00 | Treinamento Prático em Campo de Funcionamento, Operação e Manutenção dos Sistemas Auxiliares (Energia, Climatização, UPS, SDACI e Óleo Combustível) | Não foi possível "isolar" o valor do item na proposta do CT 178/2025. | 53381.45 | N/A | 36.8% | 1 | 73025.8236
4.4 | 02.04.00.00 | SERVIÇOS TÉCNICOS DIVERSOS | [5 empty] | 621873.7228
4.4.1 | 02.04.01.00 | Serviços Técnicos relacionados com os Testes de Aceitação em Fábrica (FAT) | Não foi possível "isolar" o valor do item na proposta do CT 178/2025. | 128656.4306 | N/A | 36.8% | 1 | 176001.997
4.4.2 | 02.04.02.00 | Serviços Técnicos de Levantamento em Campo (Site Survey) | Não foi possível "isolar" o valor do item na proposta do CT 178/2025. | 85770.9537 | N/A | 36.8% | 1 | 117334.6647
4.4.3 | 02.04.03.00 | Serviços Técnicos de Instalação, Configuração e Integração | Não foi possível "isolar" o valor do item na proposta do CT 178/2025. | 68616.763 | N/A | 36.8% | 1 | 93867.7317
4.4.4 | 02.04.04.00 | Serviços Técnicos relacionados com os Testes de Aceitação em Campo (SAT) | Não foi possível "isolar" o valor do item na proposta do CT 178/2025. | 171541.9075 | N/A | 36.8% | 1 | 234669.3294
4.4.5 | 02.04.05.00 | Garantia Técnica de todos os itens fornecidos (24 meses) | Não foi possível "isolar" o valor do item na proposta do CT 178/2025. | 0 | N/A | 36.8% | 1 | 0
4.5 | 02.05.00.00 | SERVIÇOS - TORRE METÁLICA | [5 empty] | 169930.4838
4.5.1 | 02.05.01.00 | Serviços de Instalação da Torre Metálica autoportante com 25 metros de altura, projetada para suportar o conjunto mecânico e irradiante, capaz de garantir a cobertura desejada. | Não foi possível "isolar" o valor do item na proposta do CT 178/2025. | 2780340.9227 | Incluído no orçamento da DI para Torre Metálica. | 36.8% | 1 | Foi considerado o orçamento da DI, para o item 1.6 (Torre Metálica)
4.5.2 |  | Mensuração da verticalidade da torre com fornecimento de laudo | N/A | N/A | 13210.11 | 36.8% | 1 | 18071.4304 | ok
4.5.3 |  | Projeto Executivo/Projeto de Fabricação e Montagem de estruturas metálicas (Torre Metálica, Cobertura e Shelters) - Desenhos e memória de cálculo. | N/A | N/A | 111008.08 | 36.8% | 1 | 151859.0534
4.6 | 02.05.00.00 | SERVIÇOS - SHELTER KT-RADAR | [5 empty] | 12692.7828
4.6.1 |  | Serviços de Instalação do Shelter KT-Radar | N/A | N/A | 9278.35 | 36.8% | 1 | 12692.7828 | ok
Valor Total dos Serviços Técnicos Especializados | [7 empty] | 1713204.5986
5 |  | SERVIÇOS DE INFRAESTRUTURA
5.1 |  | Serviços de Infraestrutura | N/A | Não contemplado na RFQ. | 3251286.4657 | 38.89% | 1 | 4515711.7722 | ok
Valor Total dos Serviços de Infraestrutura | [7 empty] | 4515711.7722
Note on D5: [Comentário encadeado] Sua versão do Excel permite que você leia este comentário encadeado, no entanto, as edições serão removidas se o arquivo for aberto em uma versão mais recente do Excel. Saiba mais: https://go.microsoft.com/fwlink/?linkid=870924 Comentário: Valores que constam na proposta comercial PC-90078138 Rev 2. Data da Proposta: 10/06/2025
Note on E5: [Comentário encadeado] Sua versão do Excel permite que você leia este comentário encadeado, no entanto, as edições serão removidas se o arquivo for aberto em uma versão mais recente do Excel. Saiba mais: https://go.microsoft.com/fwlink/?linkid=870924 Comentário: À EXCEÇÃO DOS SERVIÇOS DE INSTALAÇÃO DA TORRE METÁLICA, NENHUM OUTRO SERVIÇO DE INFRAESTRUTURA FOI APRESENTADO NA RFQ.
Note on C6: [Comentário encadeado] Sua versão do Excel permite que você leia este comentário encadeado, no entanto, as edições serão removidas se o arquivo for aberto em uma versão mais recente do Excel. Saiba mais: https://go.microsoft.com/fwlink/?linkid=870924 Comentário: Agrupador geral de todos os itens relacionados aos serviços técnicos especializados.
Note on C16: [Comentário encadeado] Sua versão do Excel permite que você leia este comentário encadeado, no entanto, as edições serão removidas se o arquivo for aberto em uma versão mais recente do Excel. Saiba mais: https://go.microsoft.com/fwlink/?linkid=870924 Comentário: Não será contratado Operação Assistida

## SERV INFRA - A.5
|  | PLANILHA DE FORMAÇÃO DE PREÇOS - DETALHADA |  |  |  | CISCEA |  | Comissão de Implantação do Sistema de Controle do Espaço Aéreo
ESTRUTURA ANALÍTICA DOS SERVIÇOS DE INFRAESTRUTURA
PROJETO:IMPLANTAR RADAR SECUNDÁRIO AUTÔNOMO NA TMA PORTO ALEGRE | [5 empty] | COD FIN: VIG02017 Índice de Meta: 23.030
Item | Código | Descrição | Custo Unitário sem BDI Praticado no CT 178/2024 | Custo Unitário sem BDI Conforme RQF recebida da OMNISYS em 30/07/2025 | Custo Unitário sem BDI Serviço de Infraestrutura - Orçamento DI | BDI (Cálculo no Apêndice B.2) | Qtd. | Valor Total Estimado com BDI
5 |  | SERVIÇOS DE INFRAESTRUTURA
5.1.1 |  | Serviços de Infraestrutura | N/A | Não contemplado na RFQ. | 3251286.4657 | 38.89% | 1 | 4515711.7722 | ok
Valor Total dos Serviços Técnicos Especializados (Radar) | [7 empty] | 4515711.7722
Note on D5: [Comentário encadeado] Sua versão do Excel permite que você leia este comentário encadeado, no entanto, as edições serão removidas se o arquivo for aberto em uma versão mais recente do Excel. Saiba mais: https://go.microsoft.com/fwlink/?linkid=870924 Comentário: Valores que constam na proposta comercial PC-90078138 Rev 2. Data da Proposta: 10/06/2025
Note on E5: [Comentário encadeado] Sua versão do Excel permite que você leia este comentário encadeado, no entanto, as edições serão removidas se o arquivo for aberto em uma versão mais recente do Excel. Saiba mais: https://go.microsoft.com/fwlink/?linkid=870924 Comentário: À EXCEÇÃO DOS SERVIÇOS DE INSTALAÇÃO DA TORRE METÁLICA, NENHUM OUTRO SERVIÇO DE INFRAESTRUTURA FOI APRESENTADO NA RFQ.

## Serv Tec Es - A.X (hidden)
PLANILHA DE FORMAÇÃO DE PREÇOS - DETALHADA |  |  |  |  | CISCEA |  | Comissão de Implantação do Sistema de Controle do Espaço Aéreo
ESTRUTURA ANALÍTICA DOS SERVIÇOS TÉCNICOS
PROJETO:IMPLANTAR RADAR SECUNDÁRIO AUTÔNOMO NA TMA PORTO ALEGRE |  |  |  |  | COD FIN: VIG02017 Índice de Meta: 23.030
Item | Código | Descrição | Custo Unitário sem BDI Praticado no CT 178/2024 | Custo Unitário sem BDI Conforme RQF recebida da OMNISYS em 30/07/2025 | BDI (Cálculo no Apêndice B.2) | Qtd. | Valor Total Estimado com BDI
4 | 02.00.00.00 | SERVIÇOS TÉCNICOS ESPECIALIZADOS
4.1 | 02.01.00.00 | GERENCIAMENTO DO PROJETO |  |  |  | 140801.5976
4.1.1 | 02.01.01.00 | Serviços Técnicos de Gerenciamento do Projeto | Não foi possível "isolar" o valor do item na proposta do CT 178/2025. | 102925.1445 | 36.8% | 1 | 140801.5976
4.2 | 02.02.00.00 | SERVIÇOS TÉCNICOS DE DOCUMENTAÇÃO |  |  |  | 410671.3262
4.2.1 | 02.02.01.00 | Serviços Técnicos de elaboração de documentos: Plano de Trabalho (Working Plan), Projeto Executivo (Executive Project Plan), Manual de Garantia (MAGT), Plano de Manutenção (Maintenance Plan) | Não foi possível "isolar" o valor do item na proposta do CT 178/2025. | 42885.4769 | 36.8% | 1 | 58667.3323
4.2.2 | 02.02.02.00 | Serviços Técnicos de elaboração da Planilha de Delineamento/Decomposição do Sistema do Equipamento Radar Secundário. | Não foi possível "isolar" o valor do item na proposta do CT 178/2025. | 68616.763 | 36.8% | 1 | 93867.7317
4.2.3 | 02.02.03.00 | Serviços Técnicos de elaboração do Relatório de Levantamento em Campo (Site Survey) | Não foi possível "isolar" o valor do item na proposta do CT 178/2025. | 51462.5722 | 36.8% | 1 | 70400.7988
4.2.4 | 02.02.04.00 | Serviços Técnicos de elaboração dos Cadernos de Testes de Recebimento em Fábrica (FAT) e em Campo (SAT) | Não foi possível "isolar" o valor do item na proposta do CT 178/2025. | 51462.5722 | 36.8% | 1 | 70400.7988
4.2.5 | 02.02.05.00 | Serviços Técnicos de elaboração da Lista de Variáveis do Sistema Radar Secundário | Não foi possível "isolar" o valor do item na proposta do CT 178/2025. | 34308.3815 | 36.8% | 1 | 46933.8658
4.2.6 | 02.02.06.00 | Serviços Técnicos de elaboração da Planilha de Catalogação do Sistema Radar Secundário | Não foi possível "isolar" o valor do item na proposta do CT 178/2025. | 51462.5722 | 36.8% | 1 | 70400.7988
4.3 | 02.03.00.00 | SERVIÇOS DE TREINAMENTO E OPERAÇÃO ASSISTIDA |  |  |  | 598803.9756
4.3.1 | 02.03.01.00 | Treinamento Teórico em Fábrica de Funcionamento, Operação e Manutenção - Nível Orgânico, Base e Parque | Não foi possível "isolar" o valor do item na proposta do CT 178/2025. | 123204.2885 | 36.8% | 2 | 337086.9332
4.3.2 | 02.03.02.00 | Treinamento Prático em Campo de Funcionamento, Operação e Manutenção do Radar Secundário (OJT) | Não foi possível "isolar" o valor do item na proposta do CT 178/2025. | 42275.3638 | 36.8% | 2 | 115665.3952
4.3.3 | 02.03.03.00 | Treinamento Prático em Campo de Funcionamento, Operação e Manutenção dos Sistemas Auxiliares (Energia, Climatização, UPS, SDACI e Óleo Combustível) | Não foi possível "isolar" o valor do item na proposta do CT 178/2025. | 53381.45 | 36.8% | 2 | 146051.6472
4.3.4 | 02.03.04.00 | Operação Assistida | Não fez parte do escopo do CT 178/2024. | 77744.699 | 36.8% | 0 | 0
4.4 | 02.04.00.00 | SERVIÇOS TÉCNICOS DIVERSOS |  |  |  | 621873.7228
4.4.1 | 02.04.01.00 | Serviços Técnicos relacionados com os Testes de Aceitação em Fábrica (FAT) | Não foi possível "isolar" o valor do item na proposta do CT 178/2025. | 128656.4306 | 36.8% | 1 | 176001.997
4.4.2 | 02.04.02.00 | Serviços Técnicos de Levantamento em Campo (Site Survey) | Não foi possível "isolar" o valor do item na proposta do CT 178/2025. | 85770.9537 | 36.8% | 1 | 117334.6647
4.4.3 | 02.04.03.00 | Serviços Técnicos de Instalação, Configuração e Integração | Não foi possível "isolar" o valor do item na proposta do CT 178/2025. | 68616.763 | 36.8% | 1 | 93867.7317
4.4.4 | 02.04.04.00 | Serviços Técnicos relacionados com os Testes de Aceitação em Campo (SAT) | Não foi possível "isolar" o valor do item na proposta do CT 178/2025. | 171541.9075 | 36.8% | 1 | 234669.3294
4.4.5 | 02.04.05.00 | Garantia Técnica de todos os itens fornecidos (24 meses) | Não foi possível "isolar" o valor do item na proposta do CT 178/2025. | 0 | 36.8% | 1 | 0
4.5 | 02.05.00.00 | SERVIÇOS DE INSTALAÇÃO DA TORRE METÁLICA |  |  |  | 0
4.5.1 | 02.05.01.00 | Serviços de Instalação da Torre Metálica autoportante com 25 metros de altura, projetada para suportar o conjunto mecânico e irradiante, capaz de garantir a cobertura desejada. | Não foi possível "isolar" o valor do item na proposta do CT 178/2025. | 2780340.9227 | 36.8% | 1 |  | 5452188.5467
Valor Total dos Serviços Técnicos Especializados | [5 empty] | 1772150.6222
Note on D5: [Comentário encadeado] Sua versão do Excel permite que você leia este comentário encadeado, no entanto, as edições serão removidas se o arquivo for aberto em uma versão mais recente do Excel. Saiba mais: https://go.microsoft.com/fwlink/?linkid=870924 Comentário: Valores que constam na proposta comercial PC-90078138 Rev 2. Data da Proposta: 10/06/2025
Note on E5: [Comentário encadeado] Sua versão do Excel permite que você leia este comentário encadeado, no entanto, as edições serão removidas se o arquivo for aberto em uma versão mais recente do Excel. Saiba mais: https://go.microsoft.com/fwlink/?linkid=870924 Comentário: À EXCEÇÃO DOS SERVIÇOS DE INSTALAÇÃO DA TORRE METÁLICA, NENHUM OUTRO SERVIÇO DE INFRAESTRUTURA FOI APRESENTADO NA RFQ.
Note on C6: [Comentário encadeado] Sua versão do Excel permite que você leia este comentário encadeado, no entanto, as edições serão removidas se o arquivo for aberto em uma versão mais recente do Excel. Saiba mais: https://go.microsoft.com/fwlink/?linkid=870924 Comentário: Agrupador geral de todos os itens relacionados aos serviços técnicos especializados.
Note on C16: [Comentário encadeado] Sua versão do Excel permite que você leia este comentário encadeado, no entanto, as edições serão removidas se o arquivo for aberto em uma versão mais recente do Excel. Saiba mais: https://go.microsoft.com/fwlink/?linkid=870924 Comentário: Não será contratado Operação Assistida

## IOR INFRA
PLANILHA SINTÉTICA - PLANILHA DO IOR | [9 empty] | Torre-Projeto | Shelter Energia | Elétrica | UPS | Torre | Climatização | Radioenlace | SDAI | SCI | SCA | SASP | Shelter KT-Radar | Shelter Alojamento | DT | DI | SERVIÇO | EQUIPAMENTO
CAXIAS DO SUL - RS
IMPLANTAR RADAR SECUNDÁRIO AUTÔNOMO NA TMA PORTO ALEGRE
[6 empty] | 10706393.1557 | [5 empty] | 6550215.68 |  |  | 8067736.91 | -2119638.7409
ABA | ITEM | D I S C R I M I N A Ç Ã O | UNID. | QUANT. | P. UNIT. | P. TOTAL SEM BDI | BDI Orçam. INFRA | TIPO | Sistema | Alocação |  | P. UNIT. da Rev. 05 | P. UNIT. da Rev. 04 | P. UNIT. da Rev.03 | P. UNIT. da Rev.02 | Diferença entre a Rev. 05 e a Rev. 02.
01.00.000 | 01.00.000 | SERVIÇOS TÉCNICOS-PROFISSIONAIS
01.00.000 | 01.03.000 | ESTUDOS E PROJETOS
01.00.000
01.00.000 | 01.02.000 | GEOTECNIA
01.00.000
01.00.000 | 01.02.107 | Medição de resistividade do solo
01.00.000 | 01.02.107.001 | Medição de resistividade do solo - Ponto de medição com 5 níveis (2, 4, 8, 16 e 32)m (na área sítio radar) | un | 5 | 4712.57 | 23562.85 | 27.21% | SERVIÇO |  | DI |  | 4712.57 | 4709.57 | 4513.77 | 4390.29 | 1611.4
01.00.000 |  |  |  |  | 0 | 0 | [5 empty] | 0
01.00.000 | 01.03.500 | PROJETOS DE ENGENHARIA (projeto executivo), incluindo plano de inspeção e testes, e projetos as installed e as built, e memoriais de cálculos, de acordo com o prescrito no item 7 do APÊNDICE - 01 da Especificação 012.00.E00.EP.001. |  |  | 0 | 0 | [5 empty] | 0
01.00.000 |  |  |  |  | 0 | 0 | [5 empty] | 0
01.00.000 | 01.03.100 | LEVANTAMENTOS DE DADOS EM CAMPO |  |  | 0 | 0 | [5 empty] | 0
01.00.000 | 01.03.100.001 | - Levantamentos técnicos de dados em campo de infraestrutura, com emissão do respectivo relatório técnico. | un | 1 | 17676.12 | 17676.12 | 27.21% | SERVIÇO |  | DI |  | 17676.12 | 17676.12 | 17676.12 | 15852.48 | 1823.64
01.00.000 |  |  |  |  | 0 | 0 | [5 empty] | 0
01.00.000 | 01.03.310.001 | Aprovação de projeto junto à concessionária de energia local | un | 1 | 16834.4 | 16834.4 | 27.21% | SERVIÇO |  | DI |  | 16834.4 | 16834.4 | 16834.4 | 15097.6 | 1736.8
01.00.000 |  |  |  |  | 0 | 0 | [5 empty] | 0
01.00.000 | 01.03.504 | DE ARQUITETURA E ELEMENTOS DE URBANISMO |  |  | 0 | 0 | [5 empty] | 0
01.00.000 |  |  |  |  | 0 | 0 | [5 empty] | 0
01.00.000 | 01.03.502 | Projeto Executivo de fundações e estruturas |  |  | 0 | 0 | [5 empty] | 0
01.00.000 | 01.03.502.02 | Projeto Executivo de fundações e estruturas - desenhos (A1) | un. | 10 | 2381.18 | 23811.8 | 27.21% | SERVIÇO |  | DI |  | 2381.18 | 2381.18 | 2381.18 | 2137.37 | 2438.1
01.00.000 | 01.03.502.03 | Projeto Executivo de fundações e estruturas - desenhos (A2) | un. | 2 | 1402.8 | 2805.6 | 27.21% | SERVIÇO |  | DI |  | 1402.8 | 1402.8 | 1402.8 | 1262.36 | 280.88
01.00.000 | 01.03.502.04 | Projeto Executivo de fundações e estruturas - desenhos (A3) | un. | 1 | 1362.92 | 1362.92 | 27.21% | SERVIÇO |  | DI |  | 1362.92 | 1362.92 | 1362.92 | 1226.04 | 136.88
01.00.000 | 01.03.502.05 | Projeto Executivo de fundações e estruturas - memória de cálculo (A4) | un. | 4 | 464.92 | 1859.68 | 27.21% | SERVIÇO |  | DI |  | 464.92 | 464.92 | 464.92 | 418.94 | 183.92
01.00.000 | 01.03.502.06 | Projeto Executivo/Projeto de Fabricação e Montagem de estruturas metálicas (Torre Metálica, Cobertura e Shelters) - desenhos (A0) | un. | 10 | 5631.2 | 56312 | 27.21% | SERVIÇO | Torre-Projeto | DT |  | 5631.2 | 5631.2 | 5631.2 | 5069.44 | 5617.6
01.00.000 | 01.03.502.07 | Projeto Executivo/Projeto de Fabricação e Montagem de estruturas metálicas (Torre Metálica, Cobertura e Shelters) - desenhos (A1) | un. | 20 | 2150.84 | 43016.8 | 27.21% | SERVIÇO | Torre-Projeto | DT |  | 2150.84 | 2150.84 | 2150.84 | 2507.91 | -7141.4
01.00.000 | 01.03.502.08 | Projeto Executivo/Projeto de Fabricação e Montagem de estruturas metálicas (Torre Metálica, Cobertura e Shelters) - desenhos (A2) | un. | 7 | 1402.8 | 9819.6 | 27.21% | SERVIÇO | Torre-Projeto | DT |  | 1402.8 | 1402.8 | 1402.8 | 1262.36 | 983.08
01.00.000 | 01.03.502.10 | Projeto Executivo de estruturas metálicas - especificação técnica do Container Modular Montável (A4) | un. | 1 | 464.92 | 464.92 | 27.21% | SERVIÇO |  | DI |  | 464.92 | 464.92 | 464.92 | 418.94 | 45.98
01.00.000 | 01.03.502.11 | Projeto Executivo de estruturas metálicas (Torre Metálica, Cobertura e Shelters) - memória de cálculo (A4) | un. | 4 | 464.92 | 1859.68 | 27.21% | SERVIÇO | Torre-Projeto | DT |  | 464.92 | 464.92 | 464.92 | 418.94 | 183.92
01.00.000 |  |  |  |  | 0 | 0 | [5 empty] | 0
01.00.000 | 01.03.504 | Projeto Executivo de arquitetura e elementos de urbanismo |  |  | 0 | 0 | [5 empty] | 0
01.00.000 | 01.03.504.01 | Projeto Executivo de arquitetura e elementos de urbanismo - desenhos (A1) | un | 14 | 2738.64 | 38340.96 | 27.21% | SERVIÇO |  | DI |  | 2738.64 | 2738.64 | 2738.64 | 2464.88 | 3832.64
01.00.000 |  | 01. Planta de locação e implantação | un | 1 | 0 | 0 | [5 empty] | 0 |  |  | 0 | 0
01.00.000 |  | 02. Elevação/ Corte A-A e B-B | un | 1 | 0 | 0 | [5 empty] | 0 |  |  | 0 | 0
01.00.000 |  | 03. Planta baixa shelters e planta de cobertura | un | 1 | 0 | 0 | [5 empty] | 0 |  |  | 0 | 0
01.00.000 |  | 04. Elevações e Corte 1-1 dos shelters de energia e radar | un | 1 | 0 | 0 | [5 empty] | 0 |  |  | 0 | 0
01.00.000 |  | 05. Shelter para alojamento e reservatório de água | un | 1 | 0 | 0 | [5 empty] | 0 |  |  | 0 | 0
01.00.000 |  | 06. Planta baixa das juntas de dilatação, detalhe das bases do poste p/ luminárias | un | 1 | 0 | 0 | [5 empty] | 0 |  |  | 0 | 0
01.00.000 |  | 07. Detalhes portões, cercas e pavimentação / Abrigo cerca elétrica / Muretas | un | 1 | 0 | 0 | [5 empty] | 0 |  |  | 0 | 0
01.00.000 |  | 08. Urbanização |  |  | 0 | 0 | [5 empty] | 0
01.00.000 |  | 08.1. Geometrico (desenho A1) | un | 2 | 0 | 0 | [5 empty] | 0 |  |  | 0 | 0
01.00.000 |  | 08.2. Terraplenagem (desenho A1) | un | 2 | 0 | 0 | [5 empty] | 0 |  |  | 0 | 0
01.00.000 |  | 08.3. Drenagem (desenho A1) | un | 1 | 0 | 0 | [5 empty] | 0 |  |  | 0 | 0
01.00.000 |  | 08.4. Pavimentação (desenho A1) | un | 1 | 0 | 0 | [5 empty] | 0 |  |  | 0 | 0
01.00.000 |  | 08.5. Sinalização (desenho A1) | un | 1 | 0 | 0 | [5 empty] | 0 |  |  | 0 | 0
01.00.000 |  |  |  |  | 0 | 0 | [5 empty] | 0
01.00.000 | 01.03.504.03 | Projeto Executivo de arquitetura e elementos de urbanismo - especificação técnica (A4) | un | 3 | 464.92 | 1394.76 | 27.21% | SERVIÇO |  | DI |  | 464.92 | 464.92 | 464.92 | 418.94 | 137.94
01.00.000 |  | 01. Memorial descritivo de arquitetura | un | 1 | 0 | 0 | [5 empty] | 0 |  |  |  | 0
01.00.000 |  | 02. Especificação urbanização (documento A4) | un | 1 | 0 | 0 | [5 empty] | 0 |  |  | 0 | 0
01.00.000 |  | 03. Planilha de quantidade de urbanização (documento A4) | un | 1 | 0 | 0 | [5 empty] | 0 |  |  | 0 | 0
01.00.000 |  |  |  |  | 0 | 0 | [5 empty] | 0
01.00.000 | 01.03.507 | DE INSTALAÇÕES MECÂNICAS E DE UTILIDADES |  |  | 0 | 0 | [5 empty] | 0
01.00.000 |  |  |  |  | 0 | 0 | [5 empty] | 0
01.00.000 | 01.03.507.01 | Projetos de Instalações mecânicas - (A1) | un | 2 | 2709.84 | 5419.68 | 27.21% | SERVIÇO |  | DI |  | 2709.84 | 2709.84 | 2709.84 | 2438.88 | 541.92
01.00.000 |  | 01. Layout sala dos geradores | un | 1 | 0 | 0 | [5 empty] | 0 |  |  |  | 0
01.00.000 |  | 02. Sist. de alimentação de combustível shelter energia | un | 1 | 0 | 0 | [5 empty] | 0 |  |  | 0 | 0
01.00.000 |  |  |  |  | 0 | 0 | [5 empty] | 0
01.00.000 | 01.03.507.02 | Projetos de Instalações mecânicas - (A2) | un | 9 | 1354.92 | 12194.28 | 27.21% | SERVIÇO |  | DI |  | 1354.92 | 1354.92 | 1354.92 | 1219.44 | 1219.32
01.00.000 |  | 01. Planta baixa, cortes e elevação - posição máquinas WM | un | 1 | 0 | 0 | [5 empty] | 0 |  |  |  | 0
01.00.000 |  | 02. Planta baixa e cortes - Shelter de alojamento | un | 1 | 0 | 0 | [5 empty] | 0 |  |  | 0 | 0
01.00.000 |  | 03. Bacias de contenção dos GMGs shelter energia | un | 1 | 0 | 0 | [5 empty] | 0 |  |  | 0 | 0
01.00.000 |  | 04. Quadro de Comando e Automação do Ar Condicionado | un | 6 | 0 | 0 | [5 empty] | 0 |  |  | 0 | 0
01.00.000 |  |  |  |  | 0 | 0 | [5 empty] | 0
01.00.000 | 01.03.507.03 | Projetos de Instalações mecânicas - (A3) | un | 4 | 1348.52 | 5394.08 | 27.21% | SERVIÇO |  | DI |  | 1348.52 | 1348.52 | 1348.52 | 1213.04 | 541.92
01.00.000 |  | 01.Diagrama de blocos/ Dimensional GMG | un | 1 | 0 | 0 | [5 empty] | 0 |  |  |  | 0
01.00.000 |  | 02. Sist. de alimentação de combustível shelter energia - Detalhes | un | 1 | 0 | 0 | [5 empty] | 0 |  |  | 0 | 0
01.00.000 |  | 03. Sist. de alimentação de combustível - Suportes | un | 1 | 0 | 0 | [5 empty] | 0 |  |  | 0 | 0
01.00.000 |  | 04. Cobertura para os Wall Monted | un | 1 | 0 | 0 | [5 empty] | 0 |  |  | 0 | 0
01.00.000 |  |  |  |  | 0 | 0 | [5 empty] | 0
01.00.000 | 01.03.507.04 | Projetos de Instalações de Climatização - memorial de cálculos (A4) | un | 3 | 464.92 | 1394.76 | 27.21% | SERVIÇO |  | DI |  | 464.92 | 464.92 | 464.92 | 418.94 | 137.94
01.00.000 |  | 01. Memorial de cálculo da carga térmica do split do shleter alojamento | un | 1 | 0 | 0 | [5 empty] | 0 |  |  |  | 0
01.00.000 |  | 02. Memorial de cálculo da carga térmica do Shelter Radar | un | 1 | 0 | 0 | [5 empty] | 0 |  |  | 0 | 0
01.00.000 |  | 03. Memorial de cálculo do sistema de óleo combustível | un | 1 | 0 | 0 | [5 empty] | 0 |  |  | 0 | 0
01.00.000 |  |  |  |  | 0 | 0 | [5 empty] | 0
01.00.000 | 01.03.507.05 | Projetos de Instalações de Climatização - especificação técnica (A4) | un | 1 | 464.92 | 464.92 | 27.21% | SERVIÇO |  | DI |  | 464.92 | 464.92 | 464.92 | 418.94 | 45.98
01.00.000 |  | 01. Memorial descritivo do sistema de óleo combustível | un | 1 | 0 | 0 | [5 empty] | 0 |  |  |  | 0
01.00.000 |  |  |  |  | 0 | 0 | [5 empty] | 0
01.00.000 | 01.03.520 | Projeto EXECUTIVO de INSTALAÇÃO ELÉTRICAS |  |  | 0 | 0 | [5 empty] | 0
01.00.000 |  |  |  |  | 0 | 0 | [5 empty] | 0
01.00.000 | 01.03.520.003 | - Elétrica - Instalações Prediais (E-02) |  |  | 0 | 0 | [5 empty] | 0
01.00.000 | 01.03.520.003.01 | - Desenhos (A1) - Cerca elétrica | un | 2 | 1733.38 | 3466.76 | 27.21% | SERVIÇO |  | DI |  | 1733.38 | 1733.38 | 1733.38 | 1555.78 | 355.2
01.00.000 |  |  |  |  | 0 | 0 | [5 empty] | 0
01.00.000 | 01.03.530 | Memorial de Cálculo (Documentos) |  |  | 0 | 0 | [5 empty] | 0
01.00.000 | 01.03.530.001 | - Documento (A4): Memória de cálculo do sistema de aterramento | un | 1 | 371.61 | 371.61 | 27.21% | SERVIÇO |  | DI |  | 371.61 | 371.61 | 371.61 | 335.51 | 36.1
01.00.000 | 01.03.530.002 | - Documento (A4): Memória de cálculo do estudo de proteção (incluindo a parametrização dos disjuntores e relés de proteção), com a emissão do caderno para parametrização em campo | un | 1 | 371.61 | 371.61 | 27.21% | SERVIÇO |  | DI |  | 371.61 | 371.61 | 371.61 | 335.51 | 36.1
01.00.000 |  |  |  |  | 0 | 0 | [5 empty] | 0
01.00.000 | 01.03.550 | Projeto AS INSTALLED e AS BUILT |  | 0 | 0 | 0 | [5 empty] | 0
01.00.000 |  |  |  | 0 | 0 | 0 | [5 empty] | 0
01.00.000 | 01.03.550.001 | - Elétrica-Área Externa (E-03), conforme tabela 3 da EP 012.00.E00.EP.001 |  | 0
01.00.000 | 01.03.550.001.01 | - Desenhos (A0A) | un | 2 | Valorização e pagamento conforme Norma de Medição. | [6 empty] | Valorização e pagamento conforme Norma de Medição. | Valorização e pagamento conforme Norma de Medição. | Valorização e pagamento conforme Norma de Medição. | Valorização e pagamento conforme Norma de Medição.
01.00.000 | 01.03.550.001.02 | - Desenhos (A1) | un | 2 | Valorização e pagamento conforme Norma de Medição. | [6 empty] | Valorização e pagamento conforme Norma de Medição. | Valorização e pagamento conforme Norma de Medição. | Valorização e pagamento conforme Norma de Medição. | Valorização e pagamento conforme Norma de Medição.
01.00.000 | 01.03.550.001.03 | - Desenhos (A1A) | un | 1 | Valorização e pagamento conforme Norma de Medição. | [6 empty] | Valorização e pagamento conforme Norma de Medição. | Valorização e pagamento conforme Norma de Medição. | Valorização e pagamento conforme Norma de Medição. | Valorização e pagamento conforme Norma de Medição.
01.00.000 |  |  |  |  | 0 | 0 | [5 empty] | 0
01.00.000 | 01.03.550.002 | - Elétrica - Sistema de Energia (E-01), conforme tabela 3 da EP 012.00.E00.EP.001
01.00.000 | 01.03.550.002.01 | - Desenhos (A0) | un | 1 | Valorização e pagamento conforme Norma de Medição. | [6 empty] | Valorização e pagamento conforme Norma de Medição. | Valorização e pagamento conforme Norma de Medição. | Valorização e pagamento conforme Norma de Medição. | Valorização e pagamento conforme Norma de Medição.
01.00.000 | 01.03.550.002.02 | - Desenhos (A1) | un | 2 | Valorização e pagamento conforme Norma de Medição. | [6 empty] | Valorização e pagamento conforme Norma de Medição. | Valorização e pagamento conforme Norma de Medição. | Valorização e pagamento conforme Norma de Medição. | Valorização e pagamento conforme Norma de Medição.
01.00.000 | 01.03.550.002.03 | - Desenhos (A1A) | un | 1 | Valorização e pagamento conforme Norma de Medição. | [6 empty] | Valorização e pagamento conforme Norma de Medição. | Valorização e pagamento conforme Norma de Medição. | Valorização e pagamento conforme Norma de Medição. | Valorização e pagamento conforme Norma de Medição.
01.00.000 |  |  |  |  | 0 | 0 | [5 empty] | 0
01.00.000 | 01.03.550.003 | - Elétrica - Instalações Prediais (E-02), conforme tabela 3 da EP 012.00.E00.EP.001 |  | 0
01.00.000 | 01.03.550.003.01 | - Desenhos (A1A) | un | 2 | Valorização e pagamento conforme Norma de Medição. | [6 empty] | Valorização e pagamento conforme Norma de Medição. | Valorização e pagamento conforme Norma de Medição. | Valorização e pagamento conforme Norma de Medição. | Valorização e pagamento conforme Norma de Medição.
01.00.000 |  |  |  |  | 0 | 0 | [5 empty] | 0
01.00.000 | 01.07.000 | LOGÍSTICA (Fornecimento de acordo com o item 9 da Especificação 012.00.E00.EP.001) |  |  | 0 | 0 | [5 empty] | 0
01.00.000 |  |  |  |  | 0 | 0 | [5 empty] | 0
01.00.000 | 01.07.100 | Sistemas de Energia e de Automação Elétrica (De acordo com a folha de checklist) |  |  | 0 | 0 | [5 empty] | 0
01.00.000 | 01.07.100.001 | - Transformador a óleo (instalado no poste) | un | 1 | Valorização e pagamento conforme Norma de Medição. | [6 empty] | Valorização e pagamento conforme Norma de Medição. | Valorização e pagamento conforme Norma de Medição. | Valorização e pagamento conforme Norma de Medição. | Valorização e pagamento conforme Norma de Medição.
01.00.000 | 01.07.100.002 | - Shelter Energia - KF (Eletrocentro equipado) | un | 1 | Valorização e pagamento conforme Norma de Medição. | [6 empty] | Valorização e pagamento conforme Norma de Medição. | Valorização e pagamento conforme Norma de Medição. | Valorização e pagamento conforme Norma de Medição. | Valorização e pagamento conforme Norma de Medição.
01.00.000 | 01.07.100.003 | - Shelter Radar (Eletrocentro equipado) | un | 1 | Valorização e pagamento conforme Norma de Medição. | [6 empty] | Valorização e pagamento conforme Norma de Medição. | Valorização e pagamento conforme Norma de Medição. | Valorização e pagamento conforme Norma de Medição. | Valorização e pagamento conforme Norma de Medição.
01.00.000 | 01.07.100.004 | - Shelter Alojamento (Eletrocentro equipado) | un | 1 | Valorização e pagamento conforme Norma de Medição. | [6 empty] | Valorização e pagamento conforme Norma de Medição. | Valorização e pagamento conforme Norma de Medição. | Valorização e pagamento conforme Norma de Medição. | Valorização e pagamento conforme Norma de Medição.
01.00.000
01.00.000 |  | TOTAL DE SERVIÇOS TÉCNICO-PROFISSIONAIS
02.00.000 | 02.00.000 | SERVIÇOS PRELIMINARES
02.00.000 | 02.01.000 | CANTEIRO DE OBRAS
02.00.000
02.00.000 | 02.01.100 | CONTRUÇÕES PROVISÓRIAS
02.00.000
02.00.000 | 02.01.101 | ESCRITÓRIOS
02.00.000 | 02.01.101.01 | Administrativo com banheiro, executado em módulo metálico ou compensado reciclado | m² | 15 | 1020.8 | 15312 | 27.21% | SERVIÇO |  | DI |  | 1020.8 | 1012.74 | 984.71 | 960.35 | 906.75
02.00.000
02.00.000 | 02.01.102 | DEPÓSITOS
02.00.000 | 02.01.102.01 | Abrigo Provisório em container para alojamento, depósito de materiais e ferramentas | m² | 15 | 1020.8 | 15312 | 27.21% | SERVIÇO |  | DI |  | 1020.8 | 1012.74 | 984.71 | 960.35 | 906.75
02.00.000
02.00.000 | 02.01.103 | OFICINAS
02.00.000 | 02.01.103.03 | Central de areia/areola, executado em módulo metálico ou compensado reciclado | m² | 9 | 753.13 | 6778.17 | 27.21% | SERVIÇO |  | DI |  | 753.13 | 751.81 | 752.06 | 738.45 | 132.12
02.00.000 | 02.01.103.04 | Central de forma/armação, executado em módulo metálico ou compensado reciclado | m² | 12 | 753.13 | 9037.56 | 27.21% | SERVIÇO |  | DI |  | 753.13 | 751.81 | 752.06 | 738.45 | 176.16
02.00.000 | 02.01.103.05 | Central para pedra, executado em módulo metálico ou compensado reciclado | m² | 9 | 753.13 | 6778.17 | 27.21% | SERVIÇO |  | DI |  | 753.13 | 751.81 | 752.06 | 738.45 | 132.12
02.00.000 | 02.01.103.06 | Central de argamassa (betoneira), executado em módulo metálico ou compensado reciclado | m² | 12 | 753.13 | 9037.56 | 27.21% | SERVIÇO |  | DI |  | 753.13 | 751.81 | 752.06 | 738.45 | 176.16
02.00.000 | 02.01.103.07 | Depósito de Resíduos, executado em estrutura metálica ou compensado reciclado | m² | 20 | 371.98 | 7439.6 | 27.21% | SERVIÇO |  | DI |  | 371.98 | 371.88 | 370.73 | 358.71 | 265.4
02.00.000
02.00.000 | 02.01.104 | REFEITÓRIOS
02.00.000 | 02.01.104.01 | Refeitórios, executado em módulo metálico ou compensado reciclado | m² | 18 | 740.41 | 13327.38 | 27.21% | SERVIÇO |  | DI |  | 740.41 | 739.61 | 732.17 | 721.67 | 337.32
02.00.000
02.00.000 | 02.01.105 | VESTIÁRIOS E SANITÁRIOS
02.00.000 | 02.01.105.01 | Abrigo Provisório em container para vestiário e sanitários | m² | 30 | 1015.63 | 30468.9 | 27.21% | SERVIÇO |  | DI |  | 1015.63 | 1010.02 | 1006.8 | 986.91 | 861.6
02.00.000
02.00.000 | 02.01.200 | LIGAÇÕES PROVISÓRIAS
02.00.000
02.00.000 | 02.01.201 | ÁGUA
02.00.000 | 02.01.201.01 | Ligação provisória de água e sanitária provisória | un | 1 | 3870.94 | 3870.94 | 27.21% | SERVIÇO |  | DI |  | 3870.94 | 3859.4 | 3707.8 | 3622.69 | 248.25
02.00.000
02.00.000 | 02.01.202 | ENERGIA ELÉTRICA
02.00.000 | 02.01.202.01 | Ligação provisória de energia para obra (instalação minima) | un | 1 | 3073.58 | 3073.58 | 27.21% | SERVIÇO |  | DI |  | 3073.58 | 3099.82 | 3163.14 | 3103.05 | -29.47
02.00.000
02.00.000 | 02.01.204 | TELEFONE
02.00.000 | 02.01.204.01 | Ligação provisória de Telefone | un | 1 | 1084.05 | 1084.05 | 27.21% | SERVIÇO |  | DI |  | 1084.05 | 1085.28 | 1055 | 1024.94 | 59.11
02.00.000
02.00.000 | 02.01.400 | PROTEÇÃO E SINALIZAÇÃO DA OBRA
02.00.000
02.00.000 | 02.01.401 | TAPUMES
02.00.000 | 02.01.401.01 | Fechamento do canteiro de obras com tapumes | m² | 182 | 97.76 | 17792.32 | 27.21% | SERVIÇO |  | DI |  | 97.76 | 99.22 | 100.25 | 96.89 | 158.34
02.00.000
02.00.000 | 02.01.404 | PLACA DA OBRA
02.00.000 | 02.01.404.01 | Placa da obra, dimensões: 4,40 x 2,75m | un | 1 | 6114.03 | 6114.03 | 27.21% | SERVIÇO |  | DI |  | 6114.03 | 6114.15 | 6111.54 | 6070.8 | 43.23
02.00.000
02.00.000 | 02.01.405 | PORTÃO
02.00.000 | 02.01.405.01 | Portão (2 Folhas 3,00 x 2,10 m) | un | 2 | 1696.3 | 3392.6 | 27.21% | SERVIÇO |  | DI |  | 1696.3 | 1696.3 | 1696.3 | 1691.48 | 9.64
02.00.000
02.00.000 | 02.03.000 | LOCAÇÃO DE OBRAS
02.00.000
02.00.000 | 02.03.100 | De Edificações
02.00.000 | 02.03.100.01 | Locação do plator de terraplenagem | m² | 1647.32 | 8.68 | 14298.7376 | 27.21% | SERVIÇO |  | DI |  | 8.68 | 8.68 | 8.68 | 8.5 | 296.5176
02.00.000
02.00.000 | 02.03.200 | De Sistemas Viários Internos e Vias de Acesso
02.00.000 | 02.03.200.01 | Ramos (Via de Acesso ao radar e entornos) | m | 346.45 | 4.48 | 1552.096 | 27.21% | SERVIÇO |  | DI |  | 4.48 | 4.48 | 4.48 | 4 | 166.296
02.00.000
02.00.000 | 02.04.000 | TERRAPLENAGEM
02.00.000
02.00.000 | 02.04.100 | Limpeza e Preparo da Área
02.00.000 | 02.04.101 | Capina e roçado | m² | 1627.3 | 0.64 | 1041.472 | 27.21% | SERVIÇO |  | DI |  | 0.64 | 0.66 | 0.63 | 0.63 | 16.273
02.00.000 | 02.04.103 | Remoção de camada vegetal (e = 15cm) na área de implantação do radar | m³ | 244.1 | 0.69 | 168.429 | 27.21% | SERVIÇO |  | DI |  | 0.69 | 0.71 | 0.7 | 0.71 | -4.882
02.00.000
02.00.000 | 02.04.200 | Cortes
02.00.000 | 02.04.201 | Em material de 1ª categoria
02.00.000 | 02.04.201.01 | Na área de empréstimo | m³ | 575.55 | 2.45 | 1410.0975 | 27.21% | SERVIÇO |  | DI |  | 2.45 | 2.5 | 2.42 | 13.95 | -6618.825
02.00.000 | 02.04.201.02 | Na obra | m³ | 1067.39 | 2.45 | 2615.1055 | 27.21% | SERVIÇO |  | DI |  | 2.45 | 2.5 | 2.42 | 13.95 | -12274.985
02.00.000
02.00.000 | 02.04.300 | Aterro Compactado
02.00.000 | 02.04.301 | Mecânico | m³ | 539.55 | 71.45 | 38550.8475 | 27.21% | SERVIÇO |  | DI |  | 71.45 | 72.21 | 71.64 | 72.16 | -383.0805
02.00.000 | 02.04.302 | Manual | m³ | 36 | 80.68 | 2904.48 | 27.21% | SERVIÇO |  | DI |  | 80.68 | 81.21 | 81.04 | 80.53 | 5.4
02.00.000
02.00.000 | 02.04.402 | Transporte, Lançamento e Espalhamento de Material Escavado
02.00.000 | 02.04.402.01 | Da obra para bota-fora (DMT=2 km) | m³x km | 2134.78 | 10.64 | 22714.0592 | 27.21% | SERVIÇO |  | DI |  | 10.64 | 10.76 | 9.74 | 9.69 | 2028.041
02.00.000 | 02.04.402.02 | Do empréstimo para a obra (DMT=5 km) | m³x km | 2877.75 | 7.18 | 20662.245 | 27.21% | SERVIÇO |  | DI |  | 7.18 | 7.27 | 6.32 | 6.21 | 2791.4175
02.00.000
02.00.000 |  | TOTAL DE SERVIÇOS PRELIMINARES
03.00.000 | 03.00.000 | FUNDAÇÕES E ESTRUTURAS
03.00.000 |  | ENCAMINHAMENTO EXTERNO - ENERGIA
03.00.000
03.00.000 | 03.00.000 | FUNDAÇÕES E ESTRUTURAS
03.00.000
03.00.000 | 03.10.300 | CAIXAS DE PASSAGEM EM CONCRETO
03.00.000
03.00.000 | 03.10.300 | CAIXAS DE PASSAGEM EM CONCRETO
03.00.000 | 03.10.301.01 | Caixa de passagem pré moldada em concreto para iluminação e aterramento com tampa de Ferro Fundido 40x40x60cm | und | 12 | 377.64 | 4531.68 | 27.21% | SERVIÇO |  | DI |  | 377.64 | 377.43 | 375.16 | 572.85 | -2342.52
03.00.000 | 03.10.301.02 | Caixa de passagem de 1,40 x 1,40m (dimensões internas), com tampa de ferro circular articulada e suportes para fixação de cabos, TIPO LEVE, executada em blocos de concreto estrutural, conforme os desenhos 012.00.C07.DS.001.00 e 012.00.C07.DS.002.00,completa. | und | 3 | 6745.35 | 20236.05 | 27.21% | SERVIÇO |  | DI |  | 6745.35 | 6662.96 | 6659.35 | 6625.77 | 358.74
03.00.000
03.00.000 | 03.10.400 | BANCO DE DUTOS
03.00.000
03.00.000 | 03.10.404 | Banco de dutos composto por tubos de PEAD, de seção circular, helicoidal, diâmetro nominal DN 63 (2"), com guia de aço - (1 x Ø63mm) - sem envelopamento (ILUM) | m | 127 | 11.7 | 1485.9 | 27.21% | SERVIÇO |  | DI |  | 11.7 | 11.78 | 11.66 | 94.56 | -10523.22
03.00.000 | 03.10.401 | Banco de dutos composto por tubos de PEAD, de seção circular, helicoidal, diâmetro nominal DN 63 (2"), com guia de aço - (2 x Ø63mm) - sem envelopamento (ILUM) | m | 12 | 21.06 | 252.72 | 27.21% | SERVIÇO |  | DI |  | 21.06 | 21.16 | 20.98 | 103.88 | -993.84
03.00.000 | 03.10.402 | Banco de dutos composto por tubos de PEAD, na cor preta, de seção circular, com dupla parede, sendo a externa corrugada e a interna lisa, diâmetro nominal DN 125, com guia de aço, tipo 2A - sem envelopamento de concreto (ENE) | m | 22 | 54.52 | 1199.44 | 27.21% | SERVIÇO |  | DI |  | 54.52 | 54.62 | 54.44 | 137.34 | -1822.04
03.00.000 | 03.10.403 | Banco de dutos composto por tubos de PEAD, na cor preta, de seção circular, com dupla parede, sendo a externa corrugada e a interna lisa, diâmetro nominal DN 125, com guia de aço, tipo 2B - sem envelopamento de concreto (ENE) | m | 8 | 104.24 | 833.92 | 27.21% | SERVIÇO |  | DI |  | 104.24 | 104.35 | 104.09 | 193.29 | -712.4
03.00.000
03.00.000 |  | RADIER DE CONCRETO PARA SHELTERS RADAR E ENERGIA E ALOJAMENTO
03.00.000
03.00.000 | 03.00.000 | FUNDAÇÕES E ESTRUTURAS
03.00.000
03.00.000 | 03.01.000 | FUNDAÇÕES
03.00.000
03.00.000 | 03.01.100 | ESCAVAÇÃO DE VALAS
03.00.000
03.00.000 | 03.01.101 | MANUAL
03.00.000 | 03.01.101.01 | Escavação em solo de 1° categoria (profundidade: até 2m) | m³ | 22.5 | 92.88 | 2089.8 | 27.21% | SERVIÇO |  | DI |  | 92.88 | 92.88 | 92.88 | 88.45 | 99.675
03.00.000
03.00.000 | 03.01.103 | REATERRO COMPACTADO
03.00.000 | 03.01.103.01 | Reaterro Compactado | m³ | 3 | 28.8 | 86.4 | 27.21% | SERVIÇO |  | DI |  | 28.8 | 29.33 | 29.16 | 28.65 | 0.45
03.00.000
03.00.000 | 03.01.320 | LASTROS
03.00.000
03.00.000 | 03.01.321 | Concreto não estrutural preparado em betoneira | m³ | 9.8 | 853.95 | 8368.71 | 27.21% | SERVIÇO |  | DI |  | 853.95 | 842.98 | 829.72 | 828.47 | 249.704
03.00.000
03.00.000 | 03.02.310 | ESTRUTURA DE CONCRETO
03.00.000
03.00.000 | 03.02.100.03 | Forma de madeira para estruturas em geral - 1 utilização | m² | 22.4 | 145.38 | 3256.512 | 27.21% | SERVIÇO |  | DI |  | 145.38 | 146.36 | 145.75 | 143.35 | 45.472
03.00.000
03.00.000 | 03.02.312 | Armadura
03.00.000 | 03.02.101.01 | Ferro CA-50 Ø6.3 mm | kg | 13 | 13.02 | 169.26 | 27.21% | SERVIÇO |  | DI |  | 13.02 | 12.74 | 13.25 | 18.32 | -68.9
03.00.000 | 03.02.101.03 | Ferro CA-50 Ø10,0 mm | kg | 3473 | 10.84 | 37647.32 | 27.21% | SERVIÇO |  | DI |  | 10.84 | 10.55 | 11.06 | 13.35 | -8717.23
03.00.000 | 03.02.101.04 | Ferro CA-50 Ø12,50 mm | kg | 255 | 9.07 | 2312.85 | 27.21% | SERVIÇO |  | DI |  | 9.07 | 8.83 | 9.26 | 11.26 | -558.45
03.00.000
03.00.000 | 03.02.102.01 | Concreto usinado - fck = 30 MPa | m³ | 40.3 | 762.76 | 30739.228 | 27.21% | SERVIÇO |  | DI |  | 762.76 | 762.76 | 783.94 | 772.36 | -386.88
03.00.000
03.00.000 |  | RESERVATÓRIO DE ÁGUA
03.00.000
03.00.000 | 03.00.000 | FUNDAÇÕES E ESTRUTURAS
03.00.000
03.00.000 | 03.01.000 | FUNDAÇÕES
03.00.000
03.00.000 | 03.01.600 | IMPERMEABILIZAÇÃO
03.00.000
03.00.000 | 03.01.600.01 | Impermeabilização da laje com cimento polimérico | m² | 5.9 | 32.74 | 193.166 | 27.21% | SERVIÇO |  | DI |  | 32.74 | 32.74 | 32.29 | 179.05 | -863.229
03.00.000
03.00.000 | 03.02.000 | ESTRUTURA DE CONCRETO
03.00.000
03.00.000 | 03.02.100 | CONCRETO ARMADO
03.00.000
03.00.000 | 03.02.170 | CAIXAS D'ÁGUA
03.00.000
03.00.000 | 03.02.171 | FORMAS
03.00.000 | 03.02.171.01 | Forma plana plastificada | m² | 16 | 177.02 | 2832.32 | 27.21% | SERVIÇO |  | DI |  | 177.02 | 179.61 | 179.26 | 107.94 | 1105.28
03.00.000
03.00.000 | 03.02.172 | ARMADURA
03.00.000 | 03.02.101.01 | Ferro CA-50 Ø6.3 mm | kg | 18 | 13.02 | 234.36 | 27.21% | SERVIÇO |  | DI |  | 13.02 | 12.74 | 13.25 | 18.32 | -95.4
03.00.000 | 03.02.101.02 | Ferro CA-50 Ø8 mm | kg | 60 | 12.17 | 730.2 | 27.21% | SERVIÇO |  | DI |  | 12.17 | 11.87 | 12.41 | 16.25 | -244.8
03.00.000 | 03.02.101.04 | Ferro CA-50 Ø12,50 mm | kg | 46 | 9.07 | 417.22 | 27.21% | SERVIÇO |  | DI |  | 9.07 | 8.83 | 9.26 | 11.26 | -100.74
03.00.000 | 03.02.101.05 | Ferro CA-60 Ø5 mm | kg | 14 | 13.91 | 194.74 | 27.21% | SERVIÇO |  | DI |  | 13.91 | 13.65 | 14.1 | 20.67 | -94.64
03.00.000
03.00.000 | 03.02.173 | CONCRETO
03.00.000 | 03.02.102.01 | Concreto usinado - fck = 30 MPa | m³ | 1.3 | 762.76 | 991.588 | 27.21% | SERVIÇO |  | DI |  | 762.76 | 762.76 | 783.94 | 772.36 | -12.48
03.00.000
03.00.000 |  | PAVIMENTAÇÃO RÍGIDO DE CONCRETO - CALÇADAS E VIGA PARA FECHAMENTO PATRIMONIAL
03.00.000
03.00.000 | 03.00.000 | FUNDAÇÕES E ESTRUTURAS
03.00.000
03.00.000 | 03.01.000 | FUNDAÇÕES
03.00.000
03.00.000 | 03.01.320 | LASTROS
03.00.000 | 03.01.322.01 | Lastros de brita | m³ | 15.6 | 177.83 | 2774.148 | 27.21% | SERVIÇO |  | DI |  | 177.83 | 177.84 | 175.43 | 168.11 | 151.632
03.00.000
03.00.000 | 03.02.000 | ESTRUTURA DE CONCRETO
03.00.000
03.00.000 | 03.02.100 | CONCRETO ARMADO
03.00.000
03.00.000 | 03.02.100.03 | Forma de madeira para estruturas em geral | m² | 88 | 145.38 | 12793.44 | 27.21% | SERVIÇO |  | DI |  | 145.38 | 146.36 | 145.75 | 143.35 | 178.64
03.00.000
03.00.000 | 03.02.132 | ARMADURA
03.00.000 | 03.02.101.02 | Ferro CA-50 Ø8,0 mm | kg | 303.6 | 12.17 | 3694.812 | 27.21% | SERVIÇO |  | DI |  | 12.17 | 11.87 | 12.41 | 16.25 | -1238.688
03.00.000 | 03.02.101.05 | Ferro CA-60 Ø5 mm | kg | 115.5 | 13.91 | 1606.605 | 27.21% | SERVIÇO |  | DI |  | 13.91 | 13.65 | 14.1 | 20.67 | -780.78
03.00.000 | 03.02.132.03 | Tela soldada nervurada Q138 - CA-60 ,incluindo espaçador plástico de fundo. Quantidade já considerando as perdas devido ao recorte das peças | kg | 720.7 | 15.28 | 11012.296 | 27.21% | SERVIÇO |  | DI |  | 15.28 | 14.81 | 15.35 | 10.74 | 3271.978
03.00.000
03.00.000 | 03.02.133 | CONCRETO
03.00.000 | 03.02.102.01 | Concreto usinado - fck = 30 MPa | m³ | 34.32 | 762.76 | 26177.9232 | 27.21% | SERVIÇO |  | DI |  | 762.76 | 762.76 | 783.94 | 772.36 | -329.472
03.00.000
03.00.000 | 03.02.430 | JUNTAS DE DILATAÇÃO
03.00.000
03.00.000 | 03.02.430.01 | Junta de dilatação plástica 20x5x2000mm cinza | pç | 104 | 26.63 | 2769.52 | 27.21% | SERVIÇO |  | DI |  | 26.63 | 26.63 | 26.63 | 25.56 | 111.28
03.00.000 | 03.02.430.02 | Junta de dilatação isopor com espessura de 10mm x 100 mm | m² | 5 | 10.12 | 50.6 | 27.21% | SERVIÇO |  | DI |  | 10.12 | 10.12 | 10.12 | 22.9 | -63.9
03.00.000 | 03.02.430.03 | Acabamento de superfície de piso de concreto com alisadora | m² | 236.5 | 38.35 | 9069.775 | 27.21% | SERVIÇO |  | DI |  | 38.35 | 38.36 | 36.95 | 38.8 | -106.425
03.00.000
03.00.000 |  | MURETA QUADROS DE ENERGIA
03.00.000
03.00.000 | 03.00.000 | FUNDAÇÕES E ESTRUTURAS
03.00.000
03.00.000 | 03.01.000 | FUNDAÇÕES
03.00.000
03.00.000 | 03.01.100 | ESCAVAÇÃO DE VALAS
03.00.000
03.00.000 | 03.01.101 | MANUAL
03.00.000 | 03.01.101.01 | Escavação em solo de 1° categoria (profundidade: até 2m) | m³ | 0.2 | 92.88 | 18.576 | 27.21% | SERVIÇO |  | DI |  | 92.88 | 92.88 | 92.88 | 88.45 | 0.886
03.00.000
03.00.000 | 03.01.103 | REATERRO COMPACTADO
03.00.000 | 03.01.103.01 | Reaterro Compactado | m³ | 0.16 | 28.8 | 4.608 | 27.21% | SERVIÇO |  | DI |  | 28.8 | 29.33 | 29.16 | 28.65 | 0.024
03.00.000
03.00.000 | 03.01.320 | LASTROS
03.00.000 | 03.01.321 | Concreto não estrutural preparado em betoneira | m³ | 0.04 | 853.95 | 34.158 | 27.21% | SERVIÇO |  | DI |  | 853.95 | 842.98 | 829.72 | 828.47 | 1.0192
03.00.000
03.00.000 | 03.01.420 | ESTACAS MOLDADAS NO LOCAL
03.00.000
03.00.000 | 03.01.421 | BROCAS
03.00.000 | 03.01.421.02 | Estaca broca Ø 20 cm em solo de 1ª categoria (profundidade: até 2 m) | m | 3 | 64.55 | 193.65 | 27.21% | SERVIÇO |  | DI |  | 64.55 | 63.69 | 63.8 | 63.76 | 2.37
03.00.000
03.00.000 | 03.01.600 | IMPERMEABILIZAÇÃO
03.00.000
03.00.000 | 03.01.600.01 | Impermeabilização da laje com cimento polimérico | m² | 1.16 | 32.74 | 37.9784 | 27.21% | SERVIÇO |  | DI |  | 32.74 | 32.74 | 32.29 | 179.05 | -169.7196
03.00.000 | 03.01.600.02 | Impermeabilização da fundação e paredes com pintura hidro asfalto aplicado em 1 demão | m² | 14.76 | 28.18 | 415.9368 | 27.21% | SERVIÇO |  | DI |  | 28.18 | 28.18 | 28.18 | 26.17 | 29.6676
03.00.000
03.00.000 | 03.02.000 | ESTRUTURA DE CONCRETO
03.00.000
03.00.000 | 03.02.100.03 | Forma de madeira para estruturas em geral | m² | 5.7 | 145.38 | 828.666 | 27.21% | SERVIÇO |  | DI |  | 145.38 | 146.36 | 145.75 | 143.35 | 11.571
03.00.000
03.00.000 | 03.02.101 | ARMADURA
03.00.000 | 03.02.101.02 | Ferro CA-50 Ø8 mm | kg | 3.83 | 12.17 | 46.6111 | 27.21% | SERVIÇO |  | DI |  | 12.17 | 11.87 | 12.41 | 16.25 | -15.6264
03.00.000 | 03.02.101.03 | Ferro CA-50 Ø10 mm | kg | 22.75 | 10.84 | 246.61 | 27.21% | SERVIÇO |  | DI |  | 10.84 | 10.55 | 11.06 | 13.35 | -57.1025
03.00.000 | 03.02.101.05 | Ferro CA-60 Ø5 mm | kg | 9.36 | 13.91 | 130.1976 | 27.21% | SERVIÇO |  | DI |  | 13.91 | 13.65 | 14.1 | 20.67 | -63.2736
03.00.000
03.00.000 | 03.02.102 | CONCRETO
03.00.000 | 03.02.102.01 | Concreto usinado - fck = 30 MPa | m³ | 0.65 | 762.76 | 495.794 | 27.21% | SERVIÇO |  | DI |  | 762.76 | 762.76 | 783.94 | 772.36 | -6.24
03.00.000
03.00.000 |  | ABRIGO PARA QUADROS DE ENERGIA
03.00.000
03.00.000 | 03.00.000 | FUNDAÇÕES E ESTRUTURAS
03.00.000
03.00.000 | 03.01.000 | FUNDAÇÕES
03.00.000
03.00.000 | 03.01.100 | ESCAVAÇÃO DE VALAS
03.00.000
03.00.000 | 03.01.101 | MANUAL
03.00.000 | 03.01.101.01 | Escavação em solo de 1° categoria (profundidade: até 2m) | m³ | 0.2 | 92.88 | 18.576 | 27.21% | SERVIÇO |  | DI |  | 92.88 | 92.88 | 92.88 | 88.45 | 0.886
03.00.000
03.00.000 | 03.01.103 | REATERRO COMPACTADO
03.00.000 | 03.01.103.01 | Reaterro Compactado | m³ | 0.16 | 28.8 | 4.608 | 27.21% | SERVIÇO |  | DI |  | 28.8 | 29.33 | 29.16 | 28.65 | 0.024
03.00.000
03.00.000 | 03.01.320 | LASTROS
03.00.000
03.00.000 | 03.01.321 | Concreto não estrutural preparado em betoneira | m³ | 0.04 | 853.95 | 34.158 | 27.21% | SERVIÇO |  | DI |  | 853.95 | 842.98 | 829.72 | 828.47 | 1.0192
03.00.000
03.00.000 | 03.01.420 | ESTACAS MOLDADAS NO LOCAL
03.00.000
03.00.000 | 03.01.421 | BROCAS
03.00.000 | 03.01.421.02 | Estaca broca Ø 20 cm em solo de 1ª categoria (profundidade: até 2 m) | m | 3 | 64.55 | 193.65 | 27.21% | SERVIÇO |  | DI |  | 64.55 | 63.69 | 63.8 | 63.76 | 2.37
03.00.000
03.00.000 | 03.01.600 | IMPERMEABILIZAÇÃO
03.00.000
03.00.000 | 03.01.600.01 | Impermeabilização da laje com cimento polimérico | m² | 1.16 | 32.74 | 37.9784 | 27.21% | SERVIÇO |  | DI |  | 32.74 | 32.74 | 32.29 | 179.05 | -169.7196
03.00.000 | 03.01.600.02 | Impermeabilização da fundação e paredes com pintura hidro asfalto aplicado em 1 demão | m² | 14.76 | 28.18 | 415.9368 | 27.21% | SERVIÇO |  | DI |  | 28.18 | 28.18 | 28.18 | 26.17 | 29.6676
03.00.000
03.00.000 | 03.02.000 | ESTRUTURA DE CONCRETO
03.00.000
03.00.000 | 03.02.100.03 | Forma de madeira para estruturas em geral | m² | 5.7 | 145.38 | 828.666 | 27.21% | SERVIÇO |  | DI |  | 145.38 | 146.36 | 145.75 | 143.35 | 11.571
03.00.000
03.00.000 | 03.02.101 | ARMADURA
03.00.000 | 03.02.101.02 | Ferro CA-50 Ø8 mm | kg | 3.83 | 12.17 | 46.6111 | 27.21% | SERVIÇO |  | DI |  | 12.17 | 11.87 | 12.41 | 16.25 | -15.6264
03.00.000 | 03.02.101.03 | Ferro CA-50 Ø10 mm | kg | 22.75 | 10.84 | 246.61 | 27.21% | SERVIÇO |  | DI |  | 10.84 | 10.55 | 11.06 | 13.35 | -57.1025
03.00.000 | 03.02.101.05 | Ferro CA-60 Ø5 mm | kg | 9.36 | 13.91 | 130.1976 | 27.21% | SERVIÇO |  | DI |  | 13.91 | 13.65 | 14.1 | 20.67 | -63.2736
03.00.000
03.00.000 | 03.02.102 | CONCRETO
03.00.000 | 03.02.102.01 | Concreto usinado - fck = 30 MPa | m³ | 0.65 | 762.76 | 495.794 | 27.21% | SERVIÇO |  | DI |  | 762.76 | 762.76 | 783.94 | 772.36 | -6.24
03.00.000
03.00.000 | 03.02.103.05 | Regularização desempenada do piso e da laje de cobertura com argamassa de cimento e areia sem peneirar, com aditivo impermeabilizante espessura: 2 cm / traço: 1:3 | m² | 1.76 | 51.25 | 90.2 | 27.21% | SERVIÇO |  | DI |  | 51.25 | 50.84 | 50.03 | 62.58 | -19.9408
03.00.000
03.00.000 |  | BASE PARA POSTES DE ILUMINAÇÃO
03.00.000
03.00.000 | 03.00.000 | FUNDAÇÕES E ESTRUTURAS
03.00.000
03.00.000 | 03.01.000 | FUNDAÇÕES
03.00.000
03.00.000 | 03.01.100 | ESCAVAÇÃO DE VALAS
03.00.000
03.00.000 | 03.01.101 | MANUAL
03.00.000 | 03.01.101.01 | Escavação em solo de 1° categoria (profundidade: até 2m) | m³ | 1.32 | 92.88 | 122.6016 | 27.21% | SERVIÇO |  | DI |  | 92.88 | 92.88 | 92.88 | 88.45 | 5.8476
03.00.000
03.00.000 | 03.01.103 | REATERRO COMPACTADO
03.00.000 | 03.01.103.01 | Reaterro Compactado | m³ | 0.21 | 28.8 | 6.048 | 27.21% | SERVIÇO |  | DI |  | 28.8 | 29.33 | 29.16 | 28.65 | 0.0315
03.00.000
03.00.000 | 03.01.420 | ESTACAS MOLDADAS NO LOCAL
03.00.000
03.00.000 | 03.01.421 | BROCAS
03.00.000 | 03.01.421.02 | Estaca broca Ø 20 cm em solo de 1ª categoria (profundidade: até 2 m) | m | 10 | 64.55 | 645.5 | 27.21% | SERVIÇO |  | DI |  | 64.55 | 63.69 | 63.8 | 63.76 | 7.9
03.00.000
03.00.000 | 03.02.000 | ESTRUTURA DE CONCRETO
03.00.000
03.00.000 | 03.02.100 | CONCRETO ARMADO
03.00.000
03.00.000 | 03.02.100.03 | Forma de madeira para estruturas em geral | m² | 10 | 145.38 | 1453.8 | 27.21% | SERVIÇO |  | DI |  | 145.38 | 146.36 | 145.75 | 143.35 | 20.3
03.00.000
03.00.000 | 03.02.101 | ARMADURA
03.00.000 | 03.02.101.01 | Ferro CA-50 Ø6.3 mm | kg | 64.24 | 13.02 | 836.4048 | 27.21% | SERVIÇO |  | DI |  | 13.02 | 12.74 | 13.25 | 18.32 | -340.472
03.00.000 | 03.02.101.02 | Ferro CA-50 Ø8 mm | kg | 24.64 | 12.17 | 299.8688 | 27.21% | SERVIÇO |  | DI |  | 12.17 | 11.87 | 12.41 | 16.25 | -100.5312
03.00.000 | 03.02.101.05 | Ferro CA-60 Ø5 mm | kg | 6.5 | 13.91 | 90.415 | 27.21% | SERVIÇO |  | DI |  | 13.91 | 13.65 | 14.1 | 20.67 | -43.94
03.00.000
03.00.000 | 03.02.102 | CONCRETO
03.00.000 | 03.02.102.01 | Concreto usinado - fck = 30 MPa | m³ | 1.2 | 762.76 | 915.312 | 27.21% | SERVIÇO |  | DI |  | 762.76 | 762.76 | 783.94 | 772.36 | -11.52
03.00.000
03.00.000 |  | PILARES PARA PORTÕES
03.00.000
03.00.000 | 03.00.000 | FUNDAÇÕES E ESTRUTURAS
03.00.000
03.00.000 | 03.01.000 | FUNDAÇÕES
03.00.000
03.00.000 | 03.01.100 | ESCAVAÇÃO DE VALAS
03.00.000
03.00.000 | 03.01.101 | MANUAL
03.00.000 | 03.01.101.01 | Escavação em solo de 1° categoria (profundidade: até 2m) | m³ | 0.99 | 92.88 | 91.9512 | 27.21% | SERVIÇO |  | DI |  | 92.88 | 92.88 | 92.88 | 88.45 | 4.3857
03.00.000
03.00.000 | 03.01.103 | REATERRO COMPACTADO
03.00.000 | 03.01.103.01 | Reaterro Compactado | m³ | 0.16 | 28.8 | 4.608 | 27.21% | SERVIÇO |  | DI |  | 28.8 | 29.33 | 29.16 | 28.65 | 0.024
03.00.000
03.00.000 | 03.01.420 | ESTACAS MOLDADAS NO LOCAL
03.00.000
03.00.000 | 03.01.421 | BROCAS
03.00.000 | 03.01.421.02 | Estaca broca Ø 20 cm em solo de 1ª categoria (profundidade: até 2 m) | m | 8 | 64.55 | 516.4 | 27.21% | SERVIÇO |  | DI |  | 64.55 | 63.69 | 63.8 | 63.76 | 6.32
03.00.000
03.00.000 | 03.02.000 | ESTRUTURA DE CONCRETO
03.00.000
03.00.000 | 03.02.100 | CONCRETO ARMADO
03.00.000
03.00.000 | 03.02.100.03 | Forma de madeira para estruturas em geral | m² | 27.2 | 145.38 | 3954.336 | 27.21% | SERVIÇO |  | DI |  | 145.38 | 146.36 | 145.75 | 143.35 | 55.216
03.00.000
03.00.000 | 03.02.101 | ARMADURA
03.00.000 | 03.02.101.02 | Ferro CA-50 Ø8 mm | kg | 35.4 | 12.17 | 430.818 | 27.21% | SERVIÇO |  | DI |  | 12.17 | 11.87 | 12.41 | 16.25 | -144.432
03.00.000 | 03.02.101.04 | Ferro CA-50 Ø12,50 mm | kg | 114.38 | 9.07 | 1037.4266 | 27.21% | SERVIÇO |  | DI |  | 9.07 | 8.83 | 9.26 | 11.26 | -250.4922
03.00.000 | 03.02.101.05 | Ferro CA-60 Ø5 mm | kg | 29.25 | 13.91 | 406.8675 | 27.21% | SERVIÇO |  | DI |  | 13.91 | 13.65 | 14.1 | 20.67 | -197.73
03.00.000
03.00.000 | 03.02.102 | CONCRETO
03.00.000 | 03.02.102.01 | Concreto usinado - fck = 30 MPa | m³ | 2.24 | 762.76 | 1708.5824 | 27.21% | SERVIÇO |  | DI |  | 762.76 | 762.76 | 783.94 | 772.36 | -21.504
03.00.000
03.00.000 |  | COBERTURA CONTAINERS
03.00.000
03.00.000 | 03.03.000 | ESTRUTURAS METÁLICAS
03.00.000
03.00.000 | 03.03.100 | ESTRUTURA METÁLICA COMPLETA
03.00.000
03.00.000 | 03.03.100.01 | Estrutura Metálica para Cobertura tipo duas águas, confeccionada em aço ASTM A572 Gr 50, galvanizado a fogo, pintura padrão epóxi/poliuretano, conforme Especificação Técnica 012.00.C00.EP.001. Deverão estar incluídos fornecimento de material, fabricação, galvanização, pintura, transporte, montagem em campo e demais serviços complementares, tais como escoramento e içamento. Peso da Estrutura: 4.000kg | kg | 4000 | 35.37 | 141480 | 27.21% | SERVIÇO |  | DI |  | 35.37 | 35.65 | 36.15 | 37.47 | -8400
03.00.000
03.00.000 |  | ESCADA MARINHEIRO
03.00.000
03.00.000 | 03.03.000 | ESTRUTURAS METÁLICAS
03.00.000
03.00.000 | 03.03.100 | ESTRUTURA METÁLICA COMPLETA
03.00.000
03.00.000 | 03.03.101.01 | Escada Tipo Marinheiro, com altura total de 4,10 m, sem guarda-corpo, largura 450 mm, executada em aço carbono ASTM A36, galvanizada à fogo com pintura anti-corrosiva, montante em barra chata 3"x3/8" e degraus em barra redonda Ø25 espaçados a cada 300 mm. Inclui os custos referentes à elaboração do desenho fabricação e montagem, fornecimento de materiais, fabricação, transporte, montagem em campo. | un | 1 | 1845.38 | 1845.38 | 27.21% | SERVIÇO |  | DI |  | 1845.38 | 1835.28 | 1847.56 | 1846.25 | -0.87
03.00.000
03.00.000 |  | TORRE METÁLICA
03.00.000
03.00.000 | 03.00.000 | FUNDAÇÕES E ESTRUTURAS
03.00.000
03.00.000 | 03.01.100 | ESCAVAÇÃO DE VALAS
03.00.000
03.00.000 | 03.01.101.01 | Escavação em solo de 1° categoria (profundidade: até 2m) | m³ | 43.5 | 92.88 | 4040.28 | 27.21% | SERVIÇO |  | DI |  | 92.88 | 92.88 | 92.88 | 88.45 | 192.705
03.00.000 | 03.01.101.02 | Escavação em solo de 2° categoria (profundidade: até 2m) | m³ | 43.5 | 92.88 | 4040.28 | 27.21% | SERVIÇO |  | DI |  | 92.88 | 92.88 | 92.88 | 88.45 | 192.705
03.00.000
03.00.000 | 03.01.103 | REATERRO COMPACTADO
03.00.000 | 03.01.103.01 | Reaterro Compactado | m³ | 62 | 28.8 | 1785.6 | 27.21% | SERVIÇO |  | DI |  | 28.8 | 29.33 | 29.16 | 28.65 | 9.3
03.00.000
03.00.000 | 03.01.104 | Carga, transporte, lançamento e espalhamento de solo
03.00.000 | 03.01.104.01 | Da obra para bota-fora (DMT=2 km) | m³x km | 65 | 8.42 | 547.3 | 27.21% | SERVIÇO |  | DI |  | 8.42 | 8.51 | 8.18 | 8.15 | 17.55
03.00.000
03.00.000 | 03.01.320 | LASTROS
03.00.000
03.00.000 | 03.01.321 | Concreto não estrutural preparado em betoneira | m³ | 2.25 | 853.95 | 1921.3875 | 27.21% | SERVIÇO |  | DI |  | 853.95 | 842.98 | 829.72 | 828.47 | 57.33
03.00.000
03.00.000 | 03.02.000 | ESTRUTURA DE CONCRETO
03.00.000
03.00.000 | 03.02.100 | CONCRETO ARMADO
03.00.000
03.00.000 | 03.02.100.03 | Forma de madeira para estruturas em geral - 1 utilização | m² | 28 | 145.38 | 4070.64 | 27.21% | SERVIÇO |  | DI |  | 145.38 | 146.36 | 145.75 | 143.35 | 56.84
03.00.000
03.00.000 | 03.02.312 | Armadura
03.00.000 | 03.02.101.02 | Ferro CA-50 Ø8 mm | kg | 51 | 12.17 | 620.67 | 27.21% | SERVIÇO |  | DI |  | 12.17 | 11.87 | 12.41 | 16.25 | -208.08
03.00.000 | 03.02.101.03 | Ferro CA-50 Ø10 mm | kg | 71 | 10.84 | 769.64 | 27.21% | SERVIÇO |  | DI |  | 10.84 | 10.55 | 11.06 | 13.35 | -178.21
03.00.000 | 03.02.101.04 | Ferro CA-50 Ø12,50 mm | kg | 300 | 9.07 | 2721 | 27.21% | SERVIÇO |  | DI |  | 9.07 | 8.83 | 9.26 | 11.26 | -657
03.00.000 | 03.02.101.06 | Ferro CA-50 Ø16 mm | kg | 2180 | 9.95 | 21691 | 27.21% | SERVIÇO |  | DI |  | 9.95 | 9.71 | 10.14 | 10.63 | -1482.4
03.00.000 | 03.02.101.05 | Ferro CA-60 Ø5 mm | kg | 5 | 13.91 | 69.55 | 27.21% | SERVIÇO |  | DI |  | 13.91 | 13.65 | 14.1 | 20.67 | -33.8
03.00.000
03.00.000 | 03.02.102.01 | Concreto usinado - fck = 30 MPa | m³ | 22.5 | 762.76 | 17162.1 | 27.21% | SERVIÇO |  | DI |  | 762.76 | 762.76 | 783.94 | 772.36 | -216
03.00.000
03.00.000 | 03.03.000 | ESTRUTURAS METÁLICAS
03.00.000
03.00.000 | 03.03.100 | ESTRUTURA METÁLICA COMPLETA
03.00.000
03.00.000 | 03.03.100.02 | Torre Metálica Autoportante do tipo leve, com 25 metros de altura e base quadrada, de acordo com Desenho 012.00.C08.DS.001 e Especificação 012.00.C00.EP.001. Deverão fazer parte do fornecimento os chumbadores, gabaritos, suportes, placas de identificação, escada tipo caracol, plataformas de trabalho, esteira vertical, esteira horizontal, balizamento noturno, sistema de proteção contra descargas atmosféricas e venezianas de fechamento da cabine. A estrutura deverá ser galvanizada a fogo, com pintura padrão epóxi/poliuretano nas cores laranja e branco, conforme Especificação Técnica 012.00.C00.EP.001. Deverão estar incluídos projeto de fabricação, fornecimento de material, fabricação, galvanização, pintura, pré-montagem em fábrica, transporte e montagem em campo. Peso da Estrutura Metálica: 27.000kg | kg | 27000 | 40.49 | 1093230 | 15.21% | EQUIPAMENTO | Torre | DT |  | 40.49 | 41.33 | 41.11 | 53.3 | -345870
03.00.000 | 03.03.102 | Talha elétrica e manual de 500kg para torre | un | 1 | 8624.31 | 8624.31 | 27.21% | EQUIPAMENTO | Torre | DT |  | 8624.31 | 8627.05 | 8627.05 | 8629.33 | -5.02
03.00.000
03.00.000 |  | LEITOS DE CABO DA ÁREA EXTERNA
03.00.000
03.00.000 | 03.00.000 | FUNDAÇÕES E ESTRUTURAS
03.00.000
03.00.000 | 03.01.100 | ESCAVAÇÃO DE VALAS
03.00.000
03.00.000 | 03.01.101 | MANUAL
03.00.000 | 03.01.101.01 | Escavação em solo de 1° categoria (profundidade: até 2m) | m³ | 2 | 92.88 | 185.76 | 27.21% | SERVIÇO |  | DI |  | 92.88 | 92.88 | 92.88 | 88.45 | 8.86
03.00.000
03.00.000 | 03.01.103 | REATERRO COMPACTADO
03.00.000 | 03.01.103.01 | Reaterro Compactado | m³ | 1.35 | 28.8 | 38.88 | 27.21% | SERVIÇO |  | DI |  | 28.8 | 29.33 | 29.16 | 28.65 | 0.2025
03.00.000
03.00.000 | 03.01.320 | LASTROS
03.00.000
03.00.000 | 03.01.321 | Concreto não estrutural preparado em betoneira | m³ | 0.04 | 853.95 | 34.158 | 27.21% | SERVIÇO |  | DI |  | 853.95 | 842.98 | 829.72 | 828.47 | 1.0192
03.00.000
03.00.000 | 03.02.100 | CONCRETO ARMADO
03.00.000
03.00.000 | 03.02.100.03 | Forma de madeira para estruturas em geral - 1 utilização | m² | 3.6 | 145.38 | 523.368 | 27.21% | SERVIÇO |  | DI |  | 145.38 | 146.36 | 145.75 | 143.35 | 7.308
03.00.000
03.00.000 | 03.02.312 | Armadura
03.00.000 | 03.02.101.02 | Ferro CA-50 Ø8mm | kg | 17 | 12.17 | 206.89 | 27.21% | SERVIÇO |  | DI |  | 12.17 | 11.87 | 12.41 | 16.25 | -69.36
03.00.000
03.00.000 | 03.02.102.01 | Concreto usinado - fck = 30 MPa | m³ | 0.45 | 762.76 | 343.242 | 27.21% | SERVIÇO |  | DI |  | 762.76 | 762.76 | 783.94 | 772.36 | -4.32
03.00.000
03.00.000
03.00.000 |  | TOTAL DE FUNDAÇÕES E ESTRUTURAS
04.00.000 | 04.00.000 | ARQUITETURA E ELEMENTOS DE URBANISMO
04.00.000 | 04.04.000 | PAISAGISMO
04.00.000
04.00.000 | 04.04.200 | PREPARO DO SOLO PARA PLANTIO
04.00.000
04.00.000 | 04.04.201 | Terra vegetal | m3 | 38.42 | 251.9 | 9677.998 | 27.21% | SERVIÇO |  | DI |  | 251.9 | 251.9 | 251.9 | 223.78 | 1080.3704
04.00.000
04.00.000 | 04.04.304 | Ervas e gramas
04.00.000 | 04.04.304.01 | Gramas em placas (esmeralda) | m² | 768.46 | 48.56 | 37316.4176 | 27.21% | SERVIÇO |  | DI |  | 48.56 | 48.11 | 48.56 | 38.47 | 7753.7614
04.00.000
04.00.000 | 04.05.000 | PAVIMENTAÇÃO
04.00.000
04.00.000 | 04.05.100 | Serviços Preliminares
04.00.000 | 04.05.102 | Preparo ou regularização do subleito | m2 | 1829.62 | 4.05 | 7409.961 | 27.21% | SERVIÇO |  | DI |  | 4.05 | 4.13 | 4.1 | 4.15 | -182.962
04.00.000
04.00.000 | 04.05.103 | Guias
04.00.000 | 04.05.103.01 | Meio fio simples | m | 339.56 | 49.7 | 16876.132 | 27.21% | SERVIÇO |  | DI |  | 49.7 | 49.58 | 50.27 | 49.03 | 227.5052
04.00.000 | 04.05.103.02 | Meio fio com sarjeta | m | 231.45 | 85.9 | 19881.555 | 27.21% | SERVIÇO |  | DI |  | 85.9 | 85.61 | 87.03 | 85.17 | 168.9585
04.00.000 | 04.05.103.03 | Tentos | m | 26 | 49.7 | 1292.2 | 27.21% | SERVIÇO |  | DI |  | 49.7 | 49.58 | 50.27 | 49.03 | 17.42
04.00.000
04.00.000 | 04.05.300 | Sub-bases e Bases
04.00.000 | 04.05.301 | Base de Solo Estabilizado Granulometricamente (20 cm) | m³ | 365.92 | 26.68 | 9762.7456 | 27.21% | SERVIÇO |  | DI |  | 26.68 | 27.26 | 26.93 | 27.78 | -402.512
04.00.000
04.00.000 | 04.05.500 | Lastros
04.00.000 | 04.05.500.01 | Lastros de areia (e = 5 cm) | m³ | 91.48 | 148.85 | 13616.798 | 27.21% | SERVIÇO |  | DI |  | 148.85 | 142.9 | 142.89 | 85.04 | 5837.3388
04.00.000
04.00.000 | 04.05.600 | Revestimento
04.00.000 | 04.05.603 | Pavimento articulado de concreto (e = 8 cm, 35 MPa) Tipo 16 faces | m² | 1829.62 | 109.18 | 199757.9116 | 27.21% | SERVIÇO |  | DI |  | 109.18 | 108.39 | 108.65 | 80.83 | 51869.727
04.00.000
04.00.000 | 04.06.000 | SINALIZAÇÃO HORIZONTAL E VERTICAL - DNIT/DENATRAN
04.00.000
04.00.000 | 04.06.100 | Sinalização vertical
04.00.000 | 04.06.101 | Suportes
04.00.000 | 04.06.101.01 | Coluna simples | un | 5 | 3685.06 | 18425.3 | 27.21% | SERVIÇO |  | DI |  | 3685.06 | 3685.8 | 3662.65 | 3634.35 | 253.55
04.00.000 | 04.06.101.02 | Coluna dupla | un | 3 | 6264.68 | 18794.04 | 27.21% | SERVIÇO |  | DI |  | 6264.68 | 6261.62 | 6232.75 | 6190.27 | 223.23
04.00.000
04.00.000 | 04.06.102 | Placas de Regulamentação
04.00.000 | 04.06.102.1 | R-19-1 - Velocidade máxima permitida | un | 3 | 249.73 | 749.19 | 27.21% | SERVIÇO |  | DI |  | 249.73 | 249.73 | 249.73 | 248.89 | 2.52
04.00.000 | 04.06.102.2 | R-28 - Duplo sentido de circulação | un | 2 | 249.73 | 499.46 | 27.21% | SERVIÇO |  | DI |  | 249.73 | 249.73 | 249.73 | 248.89 | 1.68
04.00.000 | 04.06.102.3 | R-33 - Sentido de circulação da rotatória | un | 2 | 249.73 | 499.46 | 27.21% | SERVIÇO |  | DI |  | 249.73 | 249.73 | 249.73 | 248.89 | 1.68
04.00.000
04.00.000 | 04.06.103 | Placas indicativas e Letreiro
04.00.000 | 04.06.103.01 | Placa indicativa 2,00x1,00m | un | 2 | 1626.48 | 3252.96 | 27.21% | SERVIÇO |  | DI |  | 1626.48 | 1626.48 | 1626.48 | 1625.26 | 2.44
04.00.000 | 04.06.103.02 | Placa indicativa 1,50x0,50m | un | 1 | 1266.48 | 1266.48 | 27.21% | SERVIÇO |  | DI |  | 1266.48 | 1266.48 | 1266.48 | 1265.26 | 1.22
04.00.000
04.00.000 |  | MURETA E ABRIGO QUADROS DE ENERGIA ENTRADA
04.00.000 | 04.01.000 | ARQUITETURA
04.00.000
04.00.000 | 04.01.100 | PAREDES
04.00.000
04.00.000 | 04.01.105 | DE ALVENARIA DE BLOCOS DE CONCRETO
04.00.000 | 04.01.105.01 | Alvenaria de vedação com blocos de concreto, 19 x 19 x 39 cm, espessura da parede 19 cm, juntas de 10 mm com argamassa industrializada | m² | 11.36 | 156.96 | 1783.0656 | 27.21% | SERVIÇO |  | DI |  | 156.96 | 154.48 | 157 | 151.21 | 65.32
04.00.000
04.00.000 | 04.01.530 | REVESTIMENTOS DE PAREDES
04.00.000
04.00.000 | 04.01.531 | CHAPISCO
04.00.000 | 04.01.531.01 | Chapisco para parede interna/externa com argamassa de cimento e areia sem peneirar traço 1:3, e=5 mm | m² | 21.4 | 5.33 | 114.062 | 27.21% | SERVIÇO |  | DI |  | 5.33 | 5.27 | 5.2 | 5.1 | 4.922
04.00.000
04.00.000 | 04.01.533 | REBOCO
04.00.000 | 04.01.533.02 | Massa única com argamassa mista de cimento, cal e areia fina, incluindo a adição de impermeabilizante, traço 1:2:5, e = 30 mm | m² | 21.4 | 62.98 | 1347.772 | 27.21% | SERVIÇO |  | DI |  | 62.98 | 62.71 | 62.72 | 60.54 | 52.216
04.00.000
04.00.000 | 04.01.560 | PINTURAS
04.00.000
04.00.000 | 04.01.569 | COM TINTA ACRÍLICA
04.00.000 | 04.01.569.01 | Pintura com tinta acrílica aplicado em duas demãos, cor branco puro, acabamento fosco, incluindo a aplicação de selador acrílico | m² | 21.4 | 17.5 | 374.5 | 27.21% | SERVIÇO |  | DI |  | 17.5 | 17.63 | 17.69 | 17.26 | 5.136
04.00.000 | 04.01.569.001 | Pintura com tinta acrílica piso aplicado em três demãos, aplicado nas estruturas de concreto | m² | 3.55 | 27.65 | 98.1575 | 27.21% | SERVIÇO |  | DI |  | 27.65 | 27.85 | 27.94 | 27.28 | 1.3135
04.00.000
04.00.000 |  | FECHAMENTO PATRIMONIAL E SEGURANÇA
04.00.000 | 04.01.000 | ARQUITETURA
04.00.000
04.00.000 | 04.04.000 | PAISAGISMO
04.00.000
04.00.000 | 04.04.100 | EQUIPAMENTOS E ACESSÓRIOS
04.00.000
04.00.000 | 04.04.103 | CERCAS
04.00.000 | 04.04.103.01 | Cerca Patrimonial, com mourões pré-moldados, ponta virada e tela de arame galvanizado revestida em PVC c/ malha de 5x5 cm e fio 10mm, altura da tela 2,00m, na parte superior lado externo três fiadas de arame farpado. | m | 118.5 | 357.97 | 42419.445 | 27.21% | SERVIÇO |  | DI |  | 357.97 | 358.19 | 348.5 | 335.53 | 2659.14
04.00.000 | 04.04.103.02 | Agressivo intermediários | un | 40 | INCLUIDO NO ITEM - 04.04.103.01 | [6 empty] | INCLUIDO NO ITEM - 04.04.103.01 | INCLUIDO NO ITEM - 04.04.103.01 | INCLUIDO NO ITEM - 04.04.103.01 | INCLUIDO NO ITEM - 04.04.103.01
04.00.000 | 04.04.103.03 | Agressivo de canto | un | 4 | INCLUIDO NO ITEM - 04.04.103.01 | [6 empty] | INCLUIDO NO ITEM - 04.04.103.01 | INCLUIDO NO ITEM - 04.04.103.01 | INCLUIDO NO ITEM - 04.04.103.01 | INCLUIDO NO ITEM - 04.04.103.01
04.00.000 | 04.04.103.04 | Concertina com diâmetro de 30cm na parte interna | m | 118.5 | INCLUIDO NO ITEM - 04.04.103.01 | [6 empty] | INCLUIDO NO ITEM - 04.04.103.01 | INCLUIDO NO ITEM - 04.04.103.01 | INCLUIDO NO ITEM - 04.04.103.01 | INCLUIDO NO ITEM - 04.04.103.01
04.00.000 | 04.04.103.05 | A cerca elétrica com isoladores, para-raios, aterramento e sinalização de advertência, fornecimento “SPEEDRITE” | m | 104.7 | 150.39 | 15745.833 | 27.21% | SERVIÇO |  | DI |  | 150.39 | 150.39 | 150.39 | 134.84 | 1628.085
04.00.000
04.00.000 | 04.04.104 | PORTÕES
04.00.000 | 04.04.104.01 | Portão para cerca patrimonial (6,00 x 2,00m) | un | 1 | 8032.34 | 8032.34 | 27.21% | SERVIÇO |  | DI |  | 8032.34 | 8039.42 | 8114.2 | 7673.53 | 358.81
04.00.000 | 04.04.104.01 | Portão para cerca elétrica (6,00 x 2,00m) | un | 1 | 8032.34 | 8032.34 | 27.21% | SERVIÇO |  | DI |  | 8032.34 | 8039.42 | 8114.2 | 7673.53 | 358.81
04.00.000
04.00.000 |  | COBERTURA CONTAINERS
04.00.000 | 04.01.000 | ARQUITETURA
04.00.000
04.00.000 | 04.01.400 | COBERTURA E FECHAMENTO LATERAL
04.00.000
04.00.000 | 04.01.407 | TELHA DE CHAPA METÁLICA
04.00.000 | 04.01.407.01 | Telhas em aço termoacústica, telha trapézio 25 pré pintada na cor branco e=0,50mm + PUR 30 mm + telha trapézio e=0,43 mm natural, incluindo acessórios | m² | 115 | 92.7 | 10660.5 | 27.21% | SERVIÇO |  | DI |  | 92.7 | 92.6 | 92.02 | 229.52 | -15734.3
04.00.000 | 04.01.413.01 | Cumeeira metálica L=60cm | m | 12.5 | 85.93 | 1074.125 | 27.21% | SERVIÇO |  | DI |  | 85.93 | 85.93 | 82.83 | 91.16 | -65.375
04.00.000
04.00.000 | 04.01.700 | ACABAMENTOS E ARREMATES
04.00.000
04.00.000 | 04.01.708 | CALHAS
04.00.000 | 04.01.708.01 | Calha em chapa de aço galvanizado nº 24, desenvolvimento 33cm | m | 25 | 69.27 | 1731.75 | 27.21% | SERVIÇO |  | DI |  | 69.27 | 72.87 | 75.16 | 63.97 | 132.5
04.00.000
04.00.000 | 04.02.000 | COMUNICAÇÃO VISUAL
04.00.000 | 04.02.102 | Placas e quadros
04.00.000 | 04.02.102.01 | Placa de Orientação e Salvamento - (PO). Dimensões 25x17cm | un | 7 | 59.83 | 418.81 | 27.21% | SERVIÇO |  | DI |  | 59.83 | 59.83 | 59.83 | 58.7 | 7.91
04.00.000 | 04.02.102.02 | Placa Identificadora de atividades operacionais - (PI). Dimensões 32x15cm | un | 4 | 66.42 | 265.68 | 27.21% | SERVIÇO |  | DI |  | 66.42 | 66.42 | 66.42 | 65.18 | 4.96
04.00.000 | 04.02.102.03 | Placa sinalizadora de área de segurança - (PS). Dimensões 25x17cm | un | 12 | 59.83 | 717.96 | 27.21% | SERVIÇO |  | DI |  | 59.83 | 59.83 | 59.83 | 58.7 | 13.56
04.00.000
04.00.000 | 04.05.000 | PAVIMENTAÇÃO
04.00.000
04.00.000 | 04.05.600 | REVESTIMENTOS
04.00.000
04.00.000 | 04.05.606 | AREA PERMEAVEL COM BRITA
04.00.000 | 04.05.606.01 | Brita 2, h = 10 cm | m³ | 19.1 | 177.83 | 3396.553 | 27.21% | SERVIÇO |  | DI |  | 177.83 | 177.84 | 175.43 | 168.11 | 185.652
04.00.000
04.00.000 |  | PAVIMENTAÇÃO RÍGIDO DE CONCRETO - CALÇADAS E VIGA PARA FECHAMENTO PATRIMONIAL
04.00.000
04.00.000 | 04.01.560 | PINTURA DE ACABAMENTO
04.00.000 | 04.01.569.001 | Pintura com tinta acrílica piso aplicado em três demãos, aplicado nas estruturas de concreto | m² | 346.5 | 27.65 | 9580.725 | 27.21% | SERVIÇO |  | DI |  | 27.65 | 27.85 | 27.94 | 27.28 | 128.205
04.00.000
04.00.000 |  | BASE PARA POSTES DE ILUMINAÇÃO
04.00.000
04.00.000 | 04.01.560 | PINTURA DE ACABAMENTO
04.00.000 | 04.01.569.001 | Pintura com tinta acrílica piso aplicado em três demãos, aplicado nas estruturas de concreto | m² | 11 | 27.65 | 304.15 | 27.21% | SERVIÇO |  | DI |  | 27.65 | 27.85 | 27.94 | 27.28 | 4.07
04.00.000
04.00.000 |  | PILARES PARA PORTÕES
04.00.000
04.00.000 | 04.01.560 | PINTURA DE ACABAMENTO
04.00.000 | 04.01.569.001 | Pintura com tinta acrílica piso aplicado em três demãos, aplicado nas estruturas de concreto | m² | 8.25 | 27.65 | 228.1125 | 27.21% | SERVIÇO |  | DI |  | 27.65 | 27.85 | 27.94 | 27.28 | 3.0525
04.00.000
04.00.000 |  | TORRE METÁLICA
04.00.000
04.00.000 | 04.01.560 | PINTURA DE ACABAMENTO
04.00.000 | 04.01.569.001 | Pintura com tinta acrílica piso aplicado em três demãos, aplicado nas estruturas de concreto | m² | 71.24 | 27.65 | 1969.786 | 27.21% | SERVIÇO |  | DI |  | 27.65 | 27.85 | 27.94 | 27.28 | 26.3588
04.00.000
04.00.000 |  | LEITOS DE CABO DA ÁREA EXTERNA
04.00.000
04.00.000 | 04.01.560 | PINTURA DE ACABAMENTO
04.00.000 | 04.01.569.001 | Pintura com tinta acrílica piso aplicado em três demãos, aplicado nas estruturas de concreto | m² | 4.5 | 27.65 | 124.425 | 27.21% | SERVIÇO |  | DI |  | 27.65 | 27.85 | 27.94 | 27.28 | 1.665
04.00.000
04.00.000 |  | RESERVATÓRIO DE ÁGUA
04.00.000
04.00.000 | 04.01.560 | PINTURA DE ACABAMENTO
04.00.000 | 04.01.569.001 | Pintura com tinta acrílica piso aplicado em três demãos, aplicado nas estruturas de concreto | m² | 19 | 27.65 | 525.35 | 27.21% | SERVIÇO |  | DI |  | 27.65 | 27.85 | 27.94 | 27.28 | 7.03
04.00.000
04.00.000 |  | RADIER DE CONCRETO PARA SHELTERS RADAR E ENERGIA E ALOJAMENTO
04.00.000
04.00.000 | 04.01.560 | PINTURA DE ACABAMENTO
04.00.000 | 04.01.569.001 | Pintura com tinta acrílica piso aplicado em três demãos, aplicado nas estruturas de concreto | m² | 225 | 27.65 | 6221.25 | 27.21% | SERVIÇO |  | DI |  | 27.65 | 27.85 | 27.94 | 27.28 | 83.25
04.00.000
04.00.000 |  | TOTAL DE ARQUITETURA E ELEMENTOS DE URBANISMO
05.00.000 | 05.00.000 | INSTALAÇÕES HIDRÁULICAS E SANITÁRIAS
05.00.000 | 05.01.000 | Água fria
05.00.000
05.00.000 | 05.01.200 | Tubulações e conexões de pvc rígido
05.00.000
05.00.000 | 05.01.201 | Tubo
05.00.000 | 05.01.201.048 | Tubo de PVC soldável marrom para água fria DN ø25,00 mm - Instalado em prumadas | m | 5.09 | 6.26 | 31.8634 | 27.21% | SERVIÇO |  | DI |  | 6.26 | 6.26 | 6.37 | 13.16 | -35.121
05.00.000 | 05.01.201.049 | Tubo de PVC soldável marrom para água fria DN ø25,00 mm - Instalado em ramais e sub-ramais | m | 13.38 | 25.35 | 339.183 | 27.21% | SERVIÇO |  | DI |  | 25.35 | 25.34 | 25.28 | 24.2 | 15.387
05.00.000 | 05.01.201.050 | Tubo de PVC soldável marrom para água fria DN ø32,00 mm - Instalado em prumadas | m | 3.67 | 12.52 | 45.9484 | 27.21% | SERVIÇO |  | DI |  | 12.52 | 12.52 | 12.78 | 20.72 | -30.094
05.00.000 | 05.01.201.051 | Tubo de PVC soldável marrom para água fria DN ø32,00 mm - Instalado em ramais e sub-ramais | m | 3.2 | 35.26 | 112.832 | 27.21% | SERVIÇO |  | DI |  | 35.26 | 35.25 | 35.31 | 33.88 | 4.416
05.00.000 | 05.01.201.061 | Tubo de PVC soldável marrom para água fria DN ø25,00 mm - Instalado em rede externa | m | 32.96 | 13.63 | 449.2448 | 27.21% | SERVIÇO |  | DI |  | 13.63 | 13.62 | 13.67 | 13.16 | 15.4912
05.00.000
05.00.000 | 05.01.202 | Adaptador
05.00.000 | 05.01.202.003 | Adaptador Soldável com Anel para Caixa d'Água 25mm, PVC Marrom | un | 1 | 22.51 | 22.51 | 27.21% | SERVIÇO |  | DI |  | 22.51 | 22.49 | 22.75 | 22.09 | 0.42
05.00.000 | 05.01.202.004 | Adaptador Soldável com Anel para Caixa d'Água 32mm, PVC Marrom | un | 7 | 30.44 | 213.08 | 27.21% | SERVIÇO |  | DI |  | 30.44 | 30.4 | 30.82 | 29.98 | 3.22
05.00.000 | 05.01.202.010 | Adaptador Soldável Curto com Bolsa e Rosca para Registro 25 x 3/4'', PVC Marrom | un | 7 | 3.9 | 27.3 | 27.21% | SERVIÇO |  | DI |  | 3.9 | 3.87 | 3.84 | 3.77 | 0.91
05.00.000
05.00.000 | 05.01.203 | Bucha de redução
05.00.000 | 05.01.203.018 | Bucha de Redução Soldável Curta 32x25mm, PVC Marrom | un | 1 | 8.15 | 8.15 | 27.21% | SERVIÇO |  | DI |  | 8.15 | 8.09 | 7.99 | 7.8 | 0.35
05.00.000
05.00.000 | 05.01.206 | Curva
05.00.000 | 05.01.206.021 | Curva 90º Soldável 25mm, PVC Marrom | un | 5 | 8.07 | 40.35 | 27.21% | SERVIÇO |  | DI |  | 8.07 | 8.02 | 8.03 | 7.85 | 1.1
05.00.000 | 05.01.206.022 | Curva 90º Soldável 32mm, PVC Marrom | un | 5 | 18.29 | 91.45 | 27.21% | SERVIÇO |  | DI |  | 18.29 | 18.22 | 18.27 | 17.76 | 2.65
05.00.000
05.00.000 | 05.01.207 | Joelho
05.00.000 | 05.01.207.030 | Joelho 90º Soldável 25mm, PVC Marrom | un | 12 | 9.52 | 114.24 | 27.21% | SERVIÇO |  | DI |  | 9.52 | 9.47 | 9.38 | 9.07 | 5.4
05.00.000 | 05.01.207.031 | Joelho 90º Soldável 32mm, PVC Marrom | un | 5 | 13.46 | 67.3 | 27.21% | SERVIÇO |  | DI |  | 13.46 | 13.39 | 13.32 | 12.93 | 2.65
05.00.000 | 05.01.207.038 | Joelho 90º Soldável com Bucha de Latão 25 x 1/2'', PVC Azul | un | 5 | 14.62 | 73.1 | 27.21% | SERVIÇO |  | DI |  | 14.62 | 14.57 | 14.62 | 14.19 | 2.15
05.00.000
05.00.000 | 05.01.209 | Tê
05.00.000 | 05.01.209.031 | Tê Soldável 25mm, PVC Marrom | un | 4 | 7.67 | 30.68 | 27.21% | SERVIÇO |  | DI |  | 7.67 | 7.6 | 7.51 | 7.36 | 1.24
05.00.000 | 05.01.209.032 | Tê Soldável 32mm, PVC Marrom | un | 2 | 12.78 | 25.56 | 27.21% | SERVIÇO |  | DI |  | 12.78 | 12.67 | 12.61 | 12.37 | 0.82
05.00.000
05.00.000 | 05.01.500 | Aparelhos e acessórios sanitários
05.00.000
05.00.000 | 05.01.513 | Torneira de bóia
05.00.000 | 05.01.513.001 | Torneira bóia 1/2" | pç | 1 | 56.02 | 56.02 | 27.21% | SERVIÇO |  | DI |  | 56.02 | 56.01 | 55.97 | 62.07 | -6.05
05.00.000
05.00.000 | 05.01.515 | Registro de pressão
05.00.000 | 05.01.515.002 | Registro de Pressão sem canopla - 3/4'' | un | 1 | 44.55 | 44.55 | 27.21% | SERVIÇO |  | DI |  | 44.55 | 44.54 | 42.17 | 41.43 | 3.12
05.00.000
05.00.000 | 05.01.516 | Registro de gaveta
05.00.000 | 05.01.516.001 | Registro de gaveta bruto com manopla 3/4'' | un | 3 | 54.07 | 162.21 | 27.21% | SERVIÇO |  | DI |  | 54.07 | 54.06 | 51.12 | 50.27 | 11.4
05.00.000
05.00.000 | 05.01.521 | Caixa d'água pré-fabricada
05.00.000 | 05.01.521.007 | Caixa d’água de polietileno, 310 litros | pç | 1 | 742.91 | 742.91 | 27.21% | SERVIÇO |  | DI |  | 742.91 | 742.83 | 741.38 | 627.58 | 115.33
05.00.000
05.00.000 | 05.01.530 | Válvula redutora de pressão
05.00.000 | 05.01.533.002 | Registro Esfera VS Soldável - 32 mm | un | 2 | 59.28 | 118.56 | 27.21% | SERVIÇO |  | DI |  | 59.28 | 59.2 | 73.94 | 66.69 | -14.82
05.00.000
05.00.000 | 05.03.000 | DRENAGEM DE ÁGUAS PLUVIAIS
05.00.000
05.00.000 | 05.03.503 | Entrada para descida d'água - EDA01 | un | 6 | 71.8 | 430.8 | 27.21% | SERVIÇO |  | DI |  | 71.8 | 70.69 | 69.18 | 70.06 | 10.44
05.00.000 | 05.03.504 | Descida d'água de aterro tipo rápido - DAR02 | m | 17 | 98.65 | 1677.05 | 27.21% | SERVIÇO |  | DI |  | 98.65 | 97.71 | 96.44 | 130.32 | -538.39
05.00.000 | 05.03.505 | Dissipador de energia - DES 04 | un | 6 | 523.38 | 3140.28 | 27.21% | SERVIÇO |  | DI |  | 523.38 | 516.03 | 507.42 | 500.53 | 137.1
05.00.000
05.00.000 | 05.04.000 | Esgotos sanitários
05.00.000
05.00.000 | 05.04.300 | Tubulações e conexões de pvc
05.00.000
05.00.000 | 05.04.301 | Tubo
05.00.000 | 05.04.301.025 | Tubo de PVC série normal ponta bolsa para esgoto sanitário DN ø40,00 mm, Instalado em ramais e sub-ramais | m | 3.72 | 24.37 | 90.6564 | 27.21% | SERVIÇO |  | DI |  | 24.37 | 23.83 | 23.47 | 22.12 | 8.37
05.00.000 | 05.04.301.031 | Tubo de PVC série reforçada para esgoto sanitário DN ø100,00 mm, Instalado em ramais e sub-ramais | m | 14.59 | 59.08 | 861.9772 | 27.21% | SERVIÇO |  | DI |  | 59.08 | 56.85 | 55.67 | 52.09 | 101.9841
05.00.000 | 05.04.301.039 | Tubo de PVC série reforçada para esgoto sanitário DN ø75,00 mm, Instalado em ramais e sub-ramais | m | 1.51 | 46.88 | 70.7888 | 27.21% | SERVIÇO |  | DI |  | 46.88 | 45.03 | 44.07 | 41.21 | 8.5617
05.00.000
05.00.000 | 05.04.302 | Cap
05.00.000 | 05.04.302.001 | Cap 100mm, Esgoto Série Normal | un | 2 | 22.6 | 45.2 | 27.21% | SERVIÇO |  | DI |  | 22.6 | 21.69 | 21.38 | 20.54 | 4.12
05.00.000
05.00.000 | 05.04.305 | Joelho
05.00.000 | 05.04.305.002 | Joelho 45º 40mm, Esgoto Série Normal | un | 1 | 12.17 | 12.17 | 27.21% | SERVIÇO |  | DI |  | 12.17 | 11.91 | 11.68 | 11.24 | 0.93
05.00.000 | 05.04.305.006 | Joelho 90º 40mm, Esgoto Série Normal | un | 4 | 11.87 | 47.48 | 27.21% | SERVIÇO |  | DI |  | 11.87 | 11.63 | 11.4 | 10.99 | 3.52
05.00.000 | 05.04.305.009 | Joelho 45º 100mm, Esgoto Série Reforçada | un | 3 | 52.34 | 157.02 | 27.21% | SERVIÇO |  | DI |  | 52.34 | 50.38 | 49.73 | 47.76 | 13.74
05.00.000 | 05.04.305.016 | Joelho 90º 100mm, Esgoto Série Reforçada | un | 3 | 51 | 153 | 27.21% | SERVIÇO |  | DI |  | 51 | 49.12 | 48.5 | 46.63 | 13.11
05.00.000
05.00.000 | 05.04.306 | Junção
05.00.000 | 05.04.306.013 | Junção Simples 100 x 75mm, Esgoto Série Reforçada | un | 1 | 114.19 | 114.19 | 27.21% | SERVIÇO |  | DI |  | 114.19 | 108.31 | 106.14 | 100.36 | 13.83
05.00.000 | 05.04.306.024 | Tê 100 x 100mm, Esgoto Série Reforçada | un | 1 | 83.2 | 83.2 | 27.21% | SERVIÇO |  | DI |  | 83.2 | 79.24 | 77.94 | 74.44 | 8.76
05.00.000
05.00.000 | 05.04.307 | Luva
05.00.000 | 05.04.307.005 | Luva Simples 100mm, Esgoto Série Reforçada | un | 8 | 34.3 | 274.4 | 27.21% | SERVIÇO |  | DI |  | 34.3 | 32.86 | 32.17 | 31.3 | 24
05.00.000
05.00.000 | 05.04.800 | Acessórios
05.00.000
05.00.000 | 05.04.803 | Ralo sifonado
05.00.000 | 05.04.803.016 | Caixa Sifonada Montada com 5 entradas, Grelha e Porta Grelha Quadrados Inox 150 x 170 x 75mm | pç | 1 | 151.75 | 151.75 | 27.21% | SERVIÇO |  | DI |  | 151.75 | 151.17 | 142.16 | 101.92 | 49.83
05.00.000
05.00.000 | 05.06.000 | Serviços diversos
05.00.000
05.00.000 | 05.06.300 | Caixas de passagem
05.00.000
05.00.000 | 05.06.301 | Em alvenaria
05.00.000 | 05.06.301.001 | Caixa de Registro em Alvenaria 40x40cm | pç | 1 | 261.41 | 261.41 | 27.21% | SERVIÇO |  | DI |  | 261.41 | 259.05 | 258.57 | 366.35 | -104.94
05.00.000
05.00.000 | 05.06.303 | Em concreto pré-moldado
05.00.000 | 05.06.303.002 | Caixa de Gordura Dupla em anéis de concreto pré-moldado ø60cm, altura variável com tampa metálica de ferro fundido com fechamento hermético | pç | 1 | 380.17 | 380.17 | 27.21% | SERVIÇO |  | DI |  | 380.17 | 380.17 | 380.17 | 519.34 | -139.17
05.00.000 | 05.06.303.003 | Caixa de Inspeção de Esgoto em anéis de concreto pré-moldado ø60cm, altura variável com tampa metálica de ferro fundido com fechamento hermético | pç | 1 | 1028.92 | 1028.92 | 27.21% | SERVIÇO |  | DI |  | 1028.92 | 1030.55 | 1024.2 | 1002.42 | 26.5
05.00.000
05.00.000 | 05.06.600 | Fossa séptica
05.00.000
05.00.000 | 05.06.602 | Em concreto pré-moldado
05.00.000 | 05.06.602.002 | Filtro Anaeróbio em Concreto | cj | 1 | 1897.54 | 1897.54 | 27.21% | SERVIÇO |  | DI |  | 1897.54 | 1902.07 | 1880.7 | 8357.41 | -6459.87
05.00.000
05.00.000 | 05.06.800 | Sumidouros
05.00.000 | 05.06.800.001 | Sumidouro em Concreto | cj | 1 | 4568.03 | 4568.03 | 27.21% | SERVIÇO |  | DI |  | 4568.03 | 4571.57 | 4520.95 | 5691.25 | -1123.22
05.00.000
05.00.000 |  | TOTAL DE INSTALAÇÕES HIDRÁULICAS E SANITÁRIAS
06.00.000 | 06.00.000 | INSTALAÇÕES ELÉTRICAS E ELETRÔNICAS
06.00.000 |  | ELÉTRICA - ÁREA EXTERNA (INFRAESTRUTURA)
06.00.000
06.00.000 | 06.01.000 | INSTALAÇÕES ELÉTRICAS
06.00.000
06.00.000 | 06.01.100 | EQUIPAMENTOS e ACESSÓRIOS
06.00.000
06.00.000 | 06.01.101 | Transformador de distribuição a óleo | [11 empty] | 0
06.00.000 | 06.01.101.001 | Transformador de distribuição a óleo para uso em poste - TF - 112,5 kVA - 13.800 V - 380 / 220 V - Conforme desenhos: 012.00.E01.DS.002 e 012.00.E03.DS.002 | un | 1 | 19919.56 | 19919.56 | 15.21% | EQUIPAMENTO | Elétrica | DI |  | 19919.56 | 19920.91 | 19915.81 | 19869.17 | 50.39
06.00.000 |  |  |  | 0
06.00.000 | 06.01.170 | ACESSÓRIOS |  | 0 | [9 empty] | 0 | 0
06.00.000 |  |  |  | 0
06.00.000 | 06.01.174 | Chave corta-circuito fusível de distribuição, operação sob carga, completa (tipo Matheus) |  | 0 | [9 empty] | 0 | 0
06.00.000 | 06.01.174.003 | revestimento polimérico, classe 15kV / 100A - elo 15K | un | 3 | 548.69 | 1646.07 | 27.21% | SERVIÇO |  | DI |  | 548.69 | 548.69 | 548.69 | 541.37 | 21.96
06.00.000 | 06.01.174.007 | revestimento polimérico, classe 15kV / 100A - elo 6K | un | 3 | 398.77 | 1196.31 | 27.21% | SERVIÇO |  | DI |  | 398.77 | 398.77 | 398.77 | 391.45 | 21.96
06.00.000 |  |  |  | 0
06.00.000 | 06.01.179 | Disjuntor baixa tensão, termomagnético, caixa moldada, FIXO | [11 empty] | 0
06.00.000 | 06.01.179.030 | 3Ø - 25kA , 175A, de acordo com a norma IEC 60947-2 (para a medição) | un | 1 | 927.1 | 927.1 | 27.21% | SERVIÇO |  | DI |  | 927.1 | 915.75 | 915.75 | 988.5 | -61.4
06.00.000
06.00.000 | 06.01.183 | Pára-raios |  | 0 | [9 empty] | 0 | 0
06.00.000 | 06.01.183.002 | Polimérico, tipo válvula, com desligador automático, classe 12kV / 10kA | un | 6 | 280.1 | 1680.6 | 27.21% | SERVIÇO |  | DI |  | 280.1 | 280.1 | 280.1 | 279.47 | 3.78
06.00.000 |  |  |  | 0
06.00.000 | 06.01.185 | Padrão de medição e proteção geral, padrão Concessionária de Energia Elétrica | [11 empty] | 0
06.00.000 | 06.01.185.002 | Para um medidor 3Ø e proteção geral, instalada em mureta, medição indireta, conforme desenho 24 da norma GED 2861 da concessionaria RGE CPFL. | cj | 1 | 2729.51 | 2729.51 | 27.21% | SERVIÇO |  | DI |  | 2729.51 | 2952.47 | 2980.34 | 3057.29 | -327.78
06.00.000
06.00.000 | 06.01.200 | CONDUTORES |  | 0 | [9 empty] | 0 | 0
06.00.000 |  |  |  | 0
06.00.000 | 06.01.202 | Cabo de alumínio nu, sem alma de aço, CA |  | 0 | [9 empty] | 0 | 0
06.00.000 | 06.01.202.002 | #2AWG | m | 25 | 11.39 | 284.75 | 27.21% | SERVIÇO |  | DI |  | 11.39 | 11.39 | 10.93 | 9.01 | 59.5
06.00.000 |  |  |  | 0
06.00.000 | 06.01.204 | Cabo de alumínio coberto, constituído por condutor composto por fios de alumínio com bloqueio longitudinal, têmpera dura, encordoamento classe 2, blindado, cobertura de XLPE, temperatura normal de operação de 90ºC, classe de tensão 15kV, conforme NBR 11873 | [11 empty] | 0
06.00.000 | 06.01.204.003 | Unipolar #70,0mm² | m | 555 | 45.78 | 25407.9 | 27.21% | SERVIÇO |  | DI |  | 45.78 | 45.78 | 45.78 | 42.76 | 1676.1
06.00.000
06.00.000 | 06.01.206 | CABO DE COBRE NU |  | 0 | [9 empty] | 0 | 0
06.00.000 | 06.01.206.001 | Cabo de cobre eletrolítico nu, fabricado de 7 a 19 fios, têmpera meio-dura, encordoamento classe 2A, conforme a norma ABNT NBR 5111 - 16 mm². | m | 24 | 22.84 | 548.16 | 27.21% | SERVIÇO |  | DI |  | 22.84 | 22.84 | 21.19 | 20.49 | 56.4
06.00.000 | 06.01.206.002 | Cabo de cobre eletrolítico nu, fabricado de 7 a 19 fios, têmpera meio-dura, encordoamento classe 2A, conforme a norma ABNT NBR 5111 - 25 mm². | m | 60 | 31.78 | 1906.8 | 27.21% | SERVIÇO |  | DI |  | 31.78 | 31.78 | 29.42 | 28.48 | 198
06.00.000 | 06.01.206.004 | Cabo de cobre eletrolítico nu, fabricado de 7 a 19 fios, têmpera meio-dura, encordoamento classe 2A, conforme a norma ABNT NBR 5111 - 50 mm². | m | 980 | 64.65 | 63357 | 27.21% | SERVIÇO |  | DI |  | 64.65 | 64.65 | 59.73 | 57.92 | 6595.4
06.00.000
06.00.000 | 06.01.207 | CABO DE COBRE ISOLADO 450/750V - 70°C | [11 empty] | 0
06.00.000 | 06.01.207.009 | Cabo de cobre eletrolítico, têmpera mole, encordoamento classe 5 (superflexível), isolação formada por composto poliolefínico extrudado não halogenado termoplástico, antichama, baixa emissão de fumaça e gases tóxicos, conforme NBR 13248, nas cores indicadas em projeto - 50 mm². | m | 10 | 57.94 | 579.4 | 27.21% | SERVIÇO |  | DI |  | 57.94 | 57.93 | 53.74 | 51.94 | 60
06.00.000
06.00.000 | 06.01.209 | Cabo de cobre eletrolítico, têmpera mole, encordoamento classe 5 (superflexível), isolação formada por composto poliolefínico extrudado não halogenado termofixo em dupla camada de borracha HEPR (EPR/B), cobertura formada por composto extrudado poliolefínico termoplástico não halogenado, antichama, baixa emissão de fumaça e gases tóxicos, classe térmica de 90ºC, tensão de isolamento de 0,6/1kV, conforme NBR 13248, nas cores indicadas em projeto |  | 0 | [9 empty] | 0 | 0
06.00.000 | 06.01.209.002 | Unipolar #2,5mm² | m | 604 | 4.69 | 2832.76 | 27.21% | SERVIÇO |  | DI |  | 4.69 | 4.69 | 4.66 | 4.53 | 96.64
06.00.000 | 06.01.209.003 | Unipolar #4,0mm² | m | 730 | 6.77 | 4942.1 | 27.21% | SERVIÇO |  | DI |  | 6.77 | 6.77 | 6.74 | 6.56 | 153.3
06.00.000 | 06.01.209.005 | Unipolar #10,0mm² | m | 72 | 14.83 | 1067.76 | 27.21% | SERVIÇO |  | DI |  | 14.83 | 14.83 | 14.8 | 14.43 | 28.8
06.00.000 | 06.01.209.009 | Unipolar #50,0mm² | m | 80 | 45.14 | 3611.2 | 27.21% | SERVIÇO |  | DI |  | 45.14 | 45.13 | 45.11 | 44.71 | 34.4
06.00.000 | 06.01.209.010 | Unipolar #70,0mm² | m | 40 | 61.49 | 2459.6 | 27.21% | SERVIÇO |  | DI |  | 61.49 | 61.48 | 61.46 | 61.4 | 3.6
06.00.000 | 06.01.209.011 | Unipolar #95,0mm² | m | 140 | 82.34 | 11527.6 | 27.21% | SERVIÇO |  | DI |  | 82.34 | 82.33 | 82.31 | 81.71 | 88.2
06.00.000
06.00.000 | 06.01.210 | Cabo de cobre eletrolítico superflexível, têmpera mole, encordoamento classe 5, isolação e cobertura de PVC sem chumbo antichama, blindagem metálica, temperatura normal de operação de 70ºC, classe de tensão 0,6/1kV, conforme NBR 7289 |  | 0 | [9 empty] | 0 | 0
06.00.000 | 06.01.210.001 | Multipolar 16x#1,0mm² | m | 70 | 50.89 | 3562.3 | 27.21% | SERVIÇO |  | DI |  | 50.89 | 36.1 | 36.1 | 29.87 | 1471.4
06.00.000
06.00.000 | 06.01.219 | Cordoalha flexível, deverá ser fabricada com malha trançada de fios de cobre eletrolíticos nus, extremidades em barra chata de liga de cobre de alta resistência mecânica com dois furos de Ø8mm em cada extremidade para fixação. | [11 empty] | 0
06.00.000 | 06.01.219.003 | L=600mm | un | 6 | 47.78 | 286.68 | 27.21% | SERVIÇO |  | DI |  | 47.78 | 47.78 | 47.78 | 46.56 | 7.32
06.00.000
06.00.000 | 06.01.240 | EMENDAS, TERMINAIS E MUFLAS |  | 0 | [9 empty] | 0 | 0
06.00.000
06.00.000 | 06.01.242 | Terminal pré isolado tipo agulha / tipo pino |  | 0 | [9 empty] | 0 | 0
06.00.000 | 06.01.242.003 | Unipolar #2,5mm² | un | 19 | 5.66 | 107.54 | 27.21% | SERVIÇO |  | DI |  | 5.66 | 5.66 | 5.66 | 5.18 | 9.12
06.00.000 | 06.01.242.004 | Unipolar #4,0mm² | un | 10 | 5.69 | 56.9 | 27.21% | SERVIÇO |  | DI |  | 5.69 | 5.69 | 5.69 | 5.21 | 4.8
06.00.000
06.00.000 | 06.01.243 | Terminal contrátil (mufla) para cabos de potência |  | 0 | [9 empty] | 0 | 0
06.00.000 | 06.01.243.016 | para cabo #70mm² - 12/20V | un | 3 | 551.64 | 1654.92 | 27.21% | SERVIÇO |  | DI |  | 551.64 | 551.64 | 551.64 | 549.2 | 7.32
06.00.000 |  |  |  | 0
06.00.000 | 06.01.244 | TERMINAL À COMPRESSÃO |  | 0 | [9 empty] | 0 | 0
06.00.000 | 06.01.244.004 | Terminal à compressão em cobre eletrolítico, para um cabo de cobre, com um furo para fixação à superfície plana - 10 mm² | un | 8 | 4.68 | 37.44 | 27.21% | SERVIÇO |  | DI |  | 4.68 | 4.56 | 4.77 | 4.56 | 0.96
06.00.000 | 06.01.244.006 | Terminal à compressão em cobre eletrolítico, para um cabo de cobre, com um furo para fixação à superfície plana - 25 mm² | un | 10 | 6.85 | 68.5 | 27.21% | SERVIÇO |  | DI |  | 6.85 | 6.65 | 6.98 | 6.71 | 1.4
06.00.000 | 06.01.244.008 | Terminal à compressão em cobre eletrolítico, para um cabo de cobre, com um furo para fixação à superfície plana - 50 mm² | un | 8 | 9.86 | 78.88 | 27.21% | SERVIÇO |  | DI |  | 9.86 | 9.48 | 10.14 | 9.92 | -0.48
06.00.000 | 06.01.244.009 | Terminal à compressão em cobre eletrolítico, para um cabo de cobre, com um furo para fixação à superfície plana - 70 mm² | un | 24 | 15.07 | 361.68 | 27.21% | SERVIÇO |  | DI |  | 15.07 | 14.59 | 15.41 | 14.9 | 4.08
06.00.000 | 06.01.244.010 | Terminal à compressão em cobre eletrolítico, para um cabo de cobre, com um furo para fixação à superfície plana - 95 mm² | un | 8 | 16.85 | 134.8 | 27.21% | SERVIÇO |  | DI |  | 16.85 | 16.26 | 17.27 | 16.79 | 0.48
06.00.000 |  |  |  | 0
06.00.000 | 06.01.250 | POSTES E CRUZETAS |  | 0 | [9 empty] | 0 | 0
06.00.000 |  |  |  | 0
06.00.000 | 06.01.252 | Poste de concreto, deverá ser fabricado em concreto armado pré-moldado, seção circular, de acordo com a NBR 8451. | [11 empty] | 0
06.00.000 | 06.01.252.010 | H = 11 m = 400 daN | un | 6 | 2702.11 | 16212.66 | 27.21% | SERVIÇO |  | DI |  | 2702.11 | 2760.49 | 2694.4 | 2939.41 | -1423.8
06.00.000
06.00.000 | 06.01.254 | Cruzeta de concreto, perfil de 0,11 x 0,09 m, deverá ser fabricada em concreto armado conforme normas ABNT NBR 5732, 5733, 5738, 5739, 6118, 6124, 7211, 7480, 8453 e 8454. |  | 0 | [9 empty] | 0 | 0
06.00.000 | 06.01.254.001 | 1,9m | un | 7 | 225.71 | 1579.97 | 27.21% | SERVIÇO |  | DI |  | 225.71 | 225.71 | 225.71 | 223.76 | 13.65
06.00.000 |  |  |  | 0
06.00.000 | 06.01.300 | ELETRODUTOS, CONDULETES, CAIXAS E ACESSÓRIOS |  | 0 | [9 empty] | 0 | 0
06.00.000 |  |  |  | 0
06.00.000 | 06.01.301 | ELETRODUTO RÍGIDO DE PVC |  | 0 | [9 empty] | 0 | 0
06.00.000 | 06.01.301.002 | Eletroduto em PVC rígido antichama, roscável, rosca paralela (BSP), conforme NBR-15465, fornecido com uma luva por vara e protetor de rosca - 3/4 polegadas | m | 20 | 28.36 | 567.2 | 27.21% | SERVIÇO |  | DI |  | 28.36 | 28.33 | 28.33 | 25.71 | 53
06.00.000 | 06.01.301.003 | Eletroduto em PVC rígido antichama, roscável, rosca paralela (BSP), conforme NBR-15465, fornecido com uma luva por vara e protetor de rosca - 1 polegada | m | 42 | 34.92 | 1466.64 | 27.21% | SERVIÇO |  | DI |  | 34.92 | 34.88 | 34.88 | 31.6 | 139.44
06.00.000 |  |  |  | 0
06.00.000 | 06.01.303 | ELETRODUTO RÍGIDO DE AÇO-CARBONO |  | 0 | [9 empty] | 0 | 0
06.00.000 | 06.01.303.008 | Eletroduto de aço-carbono, tipo médio, galvanizado à quente, com costura (sem rebarba interna), com revestimento protetor, conforme NBR-5598, rosca (BSP), conforme NBR NM-ISO 7-1, fornecido com uma luva por vara e protetor de rosca - 4 polegadas | m | 6 | 184.19 | 1105.14 | 27.21% | SERVIÇO |  | DI |  | 184.19 | 184.19 | 184.19 | 180.21 | 23.88
06.00.000 |  |  |  | 0
06.00.000 | 06.01.308 | Duto corrugado de dupla parede (anelado externamente e liso internamente), sendo a interna lisa e a externa corrugada, fabricado em PEAD (Polietileno de Alta Densidade), fornecido em barras de 6 metros com luva de emenda e anel de vedação, conforme norma ABNT NBR 15715. (KANADUTO) |  | 0 | [9 empty] | 0 | 0
06.00.000 | 06.01.308.001 | DN=110mm - enterrado conforme a especificação | m | 6 | 47.78 | 286.68 | 27.21% | SERVIÇO |  | DI |  | 47.78 | 47.78 | 47.78 | 46.94 | 5.04
06.00.000 |  |  |  | 0
06.00.000 | 06.01.309 | Duto corrugado de parede simples (anelado externamente e internamente), fabricado em PEAD, na cor preta, de seção circular, impermeável e anti-chama, conforme norma ABNT NBR 15715 | [11 empty] | 0
06.00.000 | 06.01.309.003 | DN=Ø1.1/4" (32mm) - enterrado conforme a especificação (instalado no poste da iluminação externa) | m | 62 | 9.25 | 573.5 | 27.21% | SERVIÇO |  | DI |  | 9.25 | 9.25 | 9.25 | 8.83 | 26.04
06.00.000
06.00.000 | 06.01.330 | ACESSÓRIOS PARA ELETRODUTO | [11 empty] | 0
06.00.000
06.00.000 | 06.01.336 | CURVA EM PVC PARA ELETRODUTO |  | 0 | [9 empty] | 0 | 0
06.00.000
06.00.000 | 06.01.336.002 | Curva em PVC rígido antichama, rosca paralela (BSP), raio standart, conforme NBR-15465 - 90° - 3/4 polegada | un | 8 | 12.5 | 100 | 27.21% | SERVIÇO |  | DI |  | 12.5 | 12.27 | 12.27 | 11.2 | 10.4
06.00.000
06.00.000 | 06.01.339 | CURVA EM AÇO-CARBONO PARA ELETRODUTO | [11 empty] | 0
06.00.000 | 06.01.339.008 | Curva em aço-carbono, galvanizado à quente, conforme NBR 5598, raio standart, rosca paralela (BSP), conforme NBR NM-ISO 7-1 - 90°- 4 polegadas | un | 2 | 342.29 | 684.58 | 27.21% | SERVIÇO |  | DI |  | 342.29 | 342.29 | 342.29 | 332.71 | 19.16
06.00.000
06.00.000 | 06.01.341 | LUVA EM PVC PARA ELETRODUTO |  | 0 | [9 empty] | 0 | 0
06.00.000 | 06.01.341.002 | Luva em PVC rígido antichama, rosca paralela (BSP), raio standart, conforme NBR-15465 - 3/4 polegadas | un | 16 | INCLUSO NO ITEM 06.01.301.003 | [6 empty] | INCLUSO NO ITEM 06.01.301.003 | INCLUSO NO ITEM 06.01.301.003 | INCLUSO NO ITEM 06.01.301.003 | INCLUSO NO ITEM 06.01.301.003
06.00.000 | 06.01.341.003 | Luva em PVC rígido antichama, rosca paralela (BSP), raio standart, conforme NBR-15465 - 1 polegada | un | 6 | INCLUSO NO ITEM 06.01.301.001 | [6 empty] | INCLUSO NO ITEM 06.01.301.001 | INCLUSO NO ITEM 06.01.301.001 | INCLUSO NO ITEM 06.01.301.001 | INCLUSO NO ITEM 06.01.301.001
06.00.000 |  |  |  | 0
06.00.000 | 06.01.342 | LUVA EM AÇO-CARBONO PARA ELETRODUTO |  | 0 | [9 empty] | 0 | 0
06.00.000 | 06.01.342.008 | Luva em aço carbono, galvanizado à quente, conforme NBR 5598, raio standart, rosca paralela (BSP), conforme NBR NM-ISO 7-1 - 4 polegadas | un | 3 | INCLUSO NO ITEM 06.01.303.008 | [6 empty] | INCLUSO NO ITEM 06.01.303.008 | INCLUSO NO ITEM 06.01.303.008 | INCLUSO NO ITEM 06.01.303.008 | INCLUSO NO ITEM 06.01.303.008
06.00.000 |  |  |  | 0
06.00.000 | 06.01.550 | FERRAGENS |  | 0 | [9 empty] | 0 | 0
06.00.000
06.00.000 | 06.01.552 | Abraçadeira tipo D com cunha, em aço-carbono SAE 1010/1020, galvanizada a fogo | [11 empty] | 0
06.00.000 | 06.01.552.003 | Ø1" | un | 18 | 2.67 | 48.06 | 27.21% | SERVIÇO |  | DI |  | 2.67 | 2.72 | 3.02 | 1.61 | 19.08
06.00.000
06.00.000 | 06.01.560 | Alça preformada de distribuição para cabos de alumínio, fabricada em alumínio, para condutores CA ou CAA e cordoalha de aço (cabo mensageiro) | [11 empty] | 0
06.00.000 | 06.01.560.007 | para cabos mensageiro de rede compacta - Ø9,53mm | un | 10 | 26.17 | 261.7 | 27.21% | SERVIÇO |  | DI |  | 26.17 | 26.17 | 26.17 | 18.21 | 79.6
06.00.000
06.00.000 | 06.01.570 | Braço tipo "C", fabricado em aço carbono laminado, alumínio fundido ou ferro fundido nodular ou maleável, devendo, no caso do material ferroso, haver revestimento de zinco conforme descrito nas normas ABNT NBR 6323 e NBR 8158. | [11 empty] | 0
06.00.000 | 06.01.570.001 | 580x365mm (15kV) | un | 4 | 223 | 892 | 27.21% | SERVIÇO |  | DI |  | 223 | 223 | 223 | 222.02 | 3.92
06.00.000
06.00.000 | 06.01.572 | Cabo mensageiro (cordoalha de aço) para rede compacta protegida, fabricado com fios de aço-carbono, conforme as especificações das normas ABNT NBR 8158 e NBR 5909, com diâmetro nominal de 9,53mm, formado por 7 fios galvanizados pelo processo de dupla galvanização a fogo, de alta resistência (AR ou HS). | [11 empty] | 0
06.00.000 | 06.01.572.001 | Cabo de aço zincado de alta resistência (9,53 mm) | m | 171 | 14.95 | 2556.45 | 27.21% | SERVIÇO |  | DI |  | 14.95 | 14.95 | 14.95 | 47.62 | -5586.57
06.00.000
06.00.000 | 06.01.579 | Chumbador para poste com base, em aço galvanizado à quente, com porca sextadada, arruelas lisa e de pressão, rosca externa (NC). | [11 empty] | 0
06.00.000 | 06.01.579.002 | Tipo "J" - Ø1/2" x 300 x 50mm (para postes até 6m) | un | 32 | 24.53 | 784.96 | 27.21% | SERVIÇO |  | DI |  | 24.53 | 23.18 | 23.18 | 19.56 | 159.04
06.00.000
06.00.000 | 06.01.583 | Cinta para poste seção circular, fabricada em aço-carbono ABNT 1010 a 1020, revestimento em zinco, pelo processo de imersão a quente, atendendo a norma ABNT NBR 6323 (galvanização a fogo). | [11 empty] | 0
06.00.000 | 06.01.583.001 | - Ø0,18m | un | 6 | 65.06 | 390.36 | 27.21% | SERVIÇO |  | DI |  | 65.06 | 65.06 | 65.06 | 63.01 | 12.3
06.00.000 | 06.01.583.002 | - Ø0,21m | un | 2 | 70.99 | 141.98 | 27.21% | SERVIÇO |  | DI |  | 70.99 | 70.99 | 70.99 | 66.78 | 8.42
06.00.000 | 06.01.583.003 | - Ø0,23m | un | 10 | 57.95 | 579.5 | 27.21% | SERVIÇO |  | DI |  | 57.95 | 57.95 | 57.95 | 58.75 | -8
06.00.000 | 06.01.583.004 | - Ø0,25m | un | 3 | 134.07 | 402.21 | 27.21% | SERVIÇO |  | DI |  | 134.07 | 134.07 | 134.07 | 132.18 | 5.67
06.00.000
06.00.000 | 06.01.585 | Espaçador losangular fabricado em polietileno de alta densidade ou polipropileno, na cor preta ou cinza claro, resistente a intempéries e ao trilhamento elétrico e proteção ant UV, (15kV) | un | 15 | 63.07 | 946.05 | 27.21% | SERVIÇO |  | DI |  | 63.07 | 63.07 | 63.07 | 61.12 | 29.25
06.00.000
06.00.000 | 06.01.592 | Gancho olhal, fabricado em aço forjado ou ferro fundido nodular, zincado por imersão a quente conforme norma ABNT NBR 6323 (galvanizado a fogo), suportar um esforço de tração de 5.000 daN no mínimo, sem apresentar deformação permanente ou ruptura, próprio para rede primária de distribuição. |  | 0 | [9 empty] | 0 | 0
06.00.000 | 06.01.592.001 | Rosca M16 | un | 24 | 12.71 | 305.04 | 27.21% | SERVIÇO |  | DI |  | 12.71 | 12.71 | 12.71 | 21.14 | -202.32
06.00.000 |  |  |  | 0
06.00.000 | 06.01.593 | Laço de distribuição pré-formado para isolador (ou de topo), fabricada em fios de aço-carbono ABNT 1045 a 1070, laminado e trefilado, próprio para amarração de cabos CA ou CAA em isoladores de pino e, nas dimensões adequadas às bitolas dos condutores. |  | 0 | [9 empty] | 0 | 0
06.00.000 | 06.01.593.003 | para cabos de distribuição, #70 mm² | un | 18 | 17.46 | 314.28 | 27.21% | SERVIÇO |  | DI |  | 17.46 | 17.46 | 17.46 | 16.48 | 17.64
06.00.000 |  |  |  | 0
06.00.000 | 06.01.597 | Manilha sapatilha, fabricada, corpo e pino de articulação, em aço-carbono ABNT 1010 a 1020 forjado ou ferro fundido nodular, com revestimento em zinco, pelo processo de imersão a quente, atendendo a norma ABNT NBR 6323, própria para rede primária de distribuição. | un | 24 | 25.56 | 613.44 | 27.21% | SERVIÇO |  | DI |  | 25.56 | 25.56 | 25.56 | 40.06 | -348
06.00.000
06.00.000 | 06.01.598 | Mão-francesa plana normal, em aço carbono galvanizado à quente, para rede primária de distribuição | [11 empty] | 0
06.00.000 | 06.01.598.002 | - L=619mm | un | 13 | 17.42 | 226.46 | 27.21% | SERVIÇO |  | DI |  | 17.42 | 17.42 | 17.42 | 16.73 | 8.97
06.00.000
06.00.000 | 06.01.601 | Parafuso de cabeça abaulada (tipo francês), de aço carbono galvanizado à quente, com porca quadrada e arruelas lisa e de pressão, fornecido completo. |  | 0 | [9 empty] | 0 | 0
06.00.000 | 06.01.601.001 | - rosca M16 x 2, comprimento 0,015m | un | 12 | 15.86 | 190.32 | 27.21% | SERVIÇO |  | DI |  | 15.86 | 15.86 | 15.86 | 15.82 | 0.48
06.00.000 | 06.01.601.002 | - rosca M16 x 2, comprimento 0,045m | un | 15 | 10.9 | 163.5 | 27.21% | SERVIÇO |  | DI |  | 10.9 | 10.9 | 10.9 | 10.86 | 0.6
06.00.000 | 06.01.601.003 | - rosca M16 x 2, comprimento 0,070m | un | 8 | 9.23 | 73.84 | 27.21% | SERVIÇO |  | DI |  | 9.23 | 9.23 | 9.23 | 9.19 | 0.32
06.00.000 |  |  |  | 0
06.00.000 | 06.01.602 | Parafuso de cabeça quadrada (tipo máquina) em aço carbono galvanizado à quente, com porca quadrada e arruelas lisa e de pressão, fornecido completo. |  | 0 | [9 empty] | 0 | 0
06.00.000 | 06.01.602.001 | rosca M16 x 2, comprimento 0,15m | un | 11 | 15.67 | 172.37 | 27.21% | SERVIÇO |  | DI |  | 15.67 | 15.67 | 15.67 | 15.63 | 0.44
06.00.000 | 06.01.602.002 | rosca M16 x 2, comprimento 0,40m | un | 12 | 27.83 | 333.96 | 27.21% | SERVIÇO |  | DI |  | 27.83 | 27.83 | 27.83 | 27.79 | 0.48
06.00.000 | 06.01.602.003 | rosca M16 x 2, comprimento 0,50m | un | 5 | 36.2 | 181 | 27.21% | SERVIÇO |  | DI |  | 36.2 | 36.2 | 36.2 | 36.16 | 0.2
06.00.000 |  |  |  | 0
06.00.000 | 06.01.603 | Parafuso de rosca dupla em aço carbono galvanizado à quente, com porca quadrada e arruelas lisa e de pressão, fornecido completo. |  | 0 | [9 empty] | 0 | 0
06.00.000 | 06.01.603.003 | rosca M16 x 2, comprimento 0,5m | un | 9 | 36.55 | 328.95 | 27.21% | SERVIÇO |  | DI |  | 36.55 | 36.55 | 36.55 | 36.51 | 0.36
06.00.000 |  |  |  | 0
06.00.000 | 06.01.605 | Perfil “U” em aço carbono 1010 / 1020 galvanizado a fogo, zincado por imersão a quente |  | 0 | [9 empty] | 0 | 0
06.00.000 | 06.01.605.001 | .001 – 38x76x900mm | un | 1 | 33.94 | 33.94 | 27.21% | SERVIÇO |  | DI |  | 33.94 | 33.94 | 33.94 | 33.36 | 0.58
06.00.000 |  |  |  | 0
06.00.000 | 06.01.607 | Pino de fixação à tiro e ação rápida, fabricado em aço galvanizado eletroliticamente à quente por imersão, com rosca (NC) ou liso, com furo, porca sextavada e arruelas lisa e de pressão. | [11 empty] | 0
06.00.000 | 06.01.607.001 | Ø1/4"x30x30mm | un | 18 | 2.15 | 38.7 | 27.21% | SERVIÇO |  | DI |  | 2.15 | 1.91 | 1.91 | 1.8 | 6.3
06.00.000
06.00.000 | 06.01.609 | Placa de aterramento em liga de cobre para fixação em concreto | un | 4 | 216.77 | 867.08 | 27.21% | SERVIÇO |  | DI |  | 216.77 | 177.46 | 177.46 | 140.08 | 306.76
06.00.000
06.00.000 | 06.01.611 | Porca olhal, fabricada em aço-carbono ABNT 1010 a 1045, forjado ou fundido nodular ou maleável, com revestimento de zinco pelo processo de imersão a quente, conforme a norma ABNT NBR 6323, própria para rede primária de distribuição. |  | 0 | [9 empty] | 0 | 0
06.00.000 | 06.01.611.002 | - Rosca M16 - 5000daN | un | 34 | 26.65 | 906.1 | 27.21% | SERVIÇO |  | DI |  | 26.65 | 26.65 | 26.65 | 28.56 | -64.94
06.00.000
06.00.000 | 06.01.613 | Cobertura protetora de bucha e terminais de transformador em polietileno de alta densidade (PEAD), classe 15 kV, com proteção anti UV, intemperismo, a abrasão e ao E 16095 trilhamento elétrico atendendo a NBR-16094 e 16095. | [11 empty] | 0
06.00.000 | 06.01.613.001 | 110x97xmm | un | 3 | 29.3 | 87.9 | 27.21% | SERVIÇO |  | DI |  | 29.3 | 24.61 | 24.61 | 35.91 | -19.83
06.00.000 |  |  |  | 0
06.00.000 | 06.01.615 | Sapatilha, fabricada em aço carbono ABNT 1010 a 1020, laminado, deve ser zincada pelo processo de imersão a quente, conforme norma ABNT NBR 6323 | un | 10 | 25.56 | 255.6 | 27.21% | SERVIÇO |  | DI |  | 25.56 | 25.56 | 25.56 | 24.03 | 15.3
06.00.000 |  |  |  | 0
06.00.000 | 06.01.617 | Sela para cruzeta de madeira, em aço carbono SAE 1010/1020 laminado, resitência mecânica 8daN. | un | 6 | 100.1 | 600.6 | 27.21% | SERVIÇO |  | DI |  | 100.1 | 100.1 | 100.1 | 92.99 | 42.66
06.00.000
06.00.000 | 06.01.622 | Suporte para chave fusível, fabricado em “L”, em chapa de aço SAE 1010 a 1020 laminada ou trefilada, galvanizado à quente de acordo com a norma ABNT NBR 6323 | un | 6 | INCLUSO NO ITEM 06.01.174.003 | [6 empty] | INCLUSO NO ITEM 06.01.174.003 | INCLUSO NO ITEM 06.01.174.003 | INCLUSO NO ITEM 06.01.174.003 | INCLUSO NO ITEM 06.01.174.003
06.00.000
06.00.000 | 06.01.623 | Suporte para pára-raios de distribuição, fabricado em “L”, em chapa de aço SAE 1010 a 1020 laminada ou trefilada, galvanizado à quente de acordo com a norma ABNT NBR 6323. | un | 6 | INCLUSO NO ITEM 06.01.174.007 | [6 empty] | INCLUSO NO ITEM 06.01.174.007 | INCLUSO NO ITEM 06.01.174.007 | INCLUSO NO ITEM 06.01.174.007 | INCLUSO NO ITEM 06.01.174.007
06.00.000 |  |  |  | 0
06.00.000 | 06.01.624 | Suporte para transformador de distribuição, em aço carbono galvanizado à quente, para poste de seção circular fornecido completo. | un | 2 | 395.65 | 791.3 | 27.21% | SERVIÇO |  | DI |  | 395.65 | 395.65 | 395.65 | 381.43 | 28.44
06.00.000
06.00.000 | 06.01.638 | Suporte suspensão para cabos, fabricada em aço carbono ABNT 1010 a 1020, laminado, deve ser zincada pelo processo de imersão a quente, conforme norma ABNT NBR 6323 | [11 empty] | 0
06.00.000 | 06.01.638.001 | Curta A=100 x 38mm (para caixa de iluminação externa) | un | 18 | 12.59 | 226.62 | 27.21% | SERVIÇO |  | DI |  | 12.59 | 12.59 | 12.59 | 11.79 | 14.4
06.00.000 |  |  |  | 0
06.00.000 | 06.01.650 | GRAMPOS, CONECTORES E PRESILHAS |  | 0 | [9 empty] | 0 | 0
06.00.000
06.00.000 | 06.01.651 | Estribo para conectores entre cabos de cobre ou alumínio CA ou CAA com conectores cunha, conectores à compressão e grampo de linha viva, conectores/grampos como CAH, CAC, CDC, CADC, GLV, de acordo com a norma ABNT NBR-5370. | [11 empty] | 0
06.00.000 | 06.01.651.002 | para cabo #2AWG | un | 3 | 55.16 | 165.48 | 27.21% | SERVIÇO |  | DI |  | 55.16 | 55.16 | 55.16 | 54.18 | 2.94
06.00.000 | 06.01.651.006 | para cabo coberto #70mm² | un | 6 | 69.86 | 419.16 | 27.21% | SERVIÇO |  | DI |  | 69.86 | 69.86 | 69.86 | 68.88 | 5.88
06.00.000
06.00.000 | 06.01.652 | Conector de derivação a compessão, tipo "CUNHA", em liga de cobre (latão) estanhado, com um composto inibidor de oxidação nas áreas de contato, permitindo assim, combinações de conexão entre cabos de cobre e alumínio, com capa de proteção em PVC. |  | 0 | [9 empty] | 0 | 0
06.00.000 | 06.01.652.001 | - cabo principal - #4mm² e cabo derivação - #2,5mm² | un | 24 | 7.58 | 181.92 | 27.21% | SERVIÇO |  | DI |  | 7.58 | 7.58 | 7.58 | 11.06 | -83.52
06.00.000 | 06.01.652.009 | - cabo principal - #70mm² e cabo derivação - #70mm² (para rede protegida de média tensão - 15kV) | un | 18 | 19.1 | 343.8 | 27.21% | SERVIÇO |  | DI |  | 19.1 | 19.1 | 19.1 | 18.43 | 12.06
06.00.000 |  |  |  | 0
06.00.000 | 06.01.662 | Conector de alumínio à compressão (Tipo "H"), para derivação de cabos de alumínio CA, CAA ou cobre, indicado para conexões alumínio-alumínio e alumínio-cobre de acordo com a norma ABNT NBR-11788. |  | 0 | [9 empty] | 0 | 0
06.00.000 | 06.01.662.002 | para cabo #2AWG | un | 18 | 30.34 | 546.12 | 27.21% | SERVIÇO |  | DI |  | 30.34 | 30.34 | 30.34 | 28.14 | 39.6
06.00.000 |  |  |  | 0
06.00.000 | 06.01.663 | CONECTOR TERMINAL A PRESSÃO | [11 empty] | 0
06.00.000 | 06.01.663.002 | Conector terminal a pressão (aperto mecânico), para um cabo, fabricado em liga de cobre ou bronze, com um furo, para fixação à superfície plana (aterramento barra de terra e equipamento) - 16mm² | un | 8 | 22.76 | 182.08 | 27.21% | SERVIÇO |  | DI |  | 22.76 | 22.38 | 23.04 | 25.26 | -20
06.00.000 | 06.01.663.005 | Conector terminal a pressão (aperto mecânico), para um cabo, fabricado em liga de cobre ou bronze, com um furo, para fixação à superfície plana (aterramento barra de terra e equipamento) - 50mm² | un | 767 | 33.04 | 25341.68 | 27.21% | SERVIÇO |  | DI |  | 33.04 | 32.35 | 33.52 | 36.54 | -2684.5
06.00.000
06.00.000 | 06.01.664 | CONECTOR TIPO PARAFUSO FENDIDO | [11 empty] | 0
06.00.000 | 06.01.664.005 | Conector tipo parafuso fendido (aperto mecânico), para um ou dois cabos, fabricado em liga de cobre ou bronze, com parafuso para fixação à superfície plana (aterramento de leito) - 25mm² | un | 24 | 19.64 | 471.36 | 27.21% | SERVIÇO |  | DI |  | 19.64 | 19.05 | 20.04 | 26.27 | -159.12
06.00.000
06.00.000 | 06.01.667 | Grampo de ancoragem tipo cunha, corpo em liga de alumínio, cunha fabricados em poliamida resistente aos raios ultravioleta, ao trilhamento elétrico e às intempéries, e alça em aço inoxidável, conforme normas ABNT NBR-16094 e NBR-16095. |  | 0 | [9 empty] | 0 | 0
06.00.000 | 06.01.667.003 | para cabo coberto #70mm² | un | 15 | 55.77 | 836.55 | 27.21% | SERVIÇO |  | DI |  | 55.77 | 55.77 | 55.77 | 53.82 | 29.25
06.00.000
06.00.000 | 06.01.670 | Grampo de linha viva para cabos de alumínio CA ou CAA (com ou sem estribo), tipo LV (GLV), de acordo com a norma ABNT NBR-5370 / NBR-11788 | [11 empty] | 0
06.00.000 | 06.01.670.002 | para cabo #2AWG | un | 3 | 73.74 | 221.22 | 27.21% | SERVIÇO |  | DI |  | 73.74 | 73.74 | 73.74 | 71.71 | 6.09
06.00.000 | 06.01.670.006 | para cabo coberto, #70mm² | un | 6 | 114.81 | 688.86 | 27.21% | SERVIÇO |  | DI |  | 114.81 | 117.36 | 112.52 | 115.19 | -2.28
06.00.000
06.00.000 | 06.01.675 | PRESILHA PARA FIXAÇÃO DE CABOS |  | 0 | [9 empty] | 0 | 0
06.00.000 | 06.01.675.002 | Presilha em chapa de latão tratada com um furo, para fixação de cabos para superfície plana - 35/50mm² | un | 752 | 2.47 | 1857.44 | 27.21% | SERVIÇO |  | DI |  | 2.47 | 2.47 | 2.47 | 2.44 | 22.56
06.00.000
06.00.000 | 06.01.676 | CONECTOR À COMPRESSÃO IRREVERSÍVEL, ENTRE CABOS (PARALELO) |  | 0 | [9 empty] | 0 | 0
06.00.000 | 06.01.676.006 | Conector à compressão irreversível, entre cabos de cobre, fabricada em puro cobre eletrolítico extrudado - 50mm² / 50mm² | un | 106 | 30.34 | 3216.04 | 27.21% | SERVIÇO |  | DI |  | 30.34 | 30.34 | 30.34 | 28.14 | 233.2
06.00.000 | 06.01.676.007 | Conector à compressão irreversível, entre cabos de cobre, fabricada em puro cobre eletrolítico extrudado - 25mm² / 25mm² | un | 6 | 30.34 | 182.04 | 27.21% | SERVIÇO |  | DI |  | 30.34 | 30.34 | 30.34 | 28.14 | 13.2
06.00.000 | 06.01.676.008 | Conector à compressão irreversível, entre cabos de cobre, fabricada em puro cobre eletrolítico extrudado - 50mm² / 25mm² | un | 6 | 30.34 | 182.04 | 27.21% | SERVIÇO |  | DI |  | 30.34 | 30.34 | 30.34 | 28.14 | 13.2
06.00.000 |  |  |  | 0
06.00.000 | 06.01.677 | Conector à compressão irreversível, entre cabo de cobre e haste de aterramento ou vergalhão de construção, fabricada em puro cobre eletrolítico extrudado. |  | 0 | [9 empty] | 0 | 0
06.00.000 | 06.01.677.005 | cabo #50-70mm² - Haste de cobre Ø5/8"-3/4" | un | 59 | 13.1 | 772.9 | 27.21% | SERVIÇO |  | DI |  | 13.1 | 13.1 | 13.1 | 12.87 | 13.57
06.00.000
06.00.000 | 06.01.679 | Conector à compressão irreversível, entre cabos de cobre, fabricada em puro cobre eletrolítico extrudado. | [11 empty] | 0
06.00.000 | 06.01.679.005 | cabo #50 mm² - cabo #50 mm² (cruzados) | un | 90 | 30.34 | 2730.6 | 27.21% | SERVIÇO |  | DI |  | 30.34 | 30.34 | 30.34 | 28.14 | 198
06.00.000 |  |  |  | 0
06.00.000 | 06.01.750 | CAPTORES, HASTES, MASTROS E TERMINAIS AÉREOS |  | 0 | [9 empty] | 0 | 0
06.00.000 |  |  |  | 0
06.00.000 | 06.01.752 | Haste de aterramento de aço cobreado, fabricada com núcleo de aço SAE 1010/1020 trefilado e revestida com uma camada de cobre pelo processo de deposição eletrolitica com no mínimo 95% de pureza e sem traços de zinco, camada mínima de 0,254mm. Deverá atender os requisitos da ABNT - NBR 13571 e UL 467. |  | 0 | [9 empty] | 0 | 0
06.00.000 | 06.01.752.003 | Ø3/4"x3,0m | un | 59 | 240.26 | 14175.34 | 27.21% | SERVIÇO |  | DI |  | 240.26 | 240.26 | 240.26 | 238.31 | 115.05
06.00.000 |  |  |  | 0
06.00.000 | 06.01.770 | ISOLADORES E ACESSÓRIOS |  | 0 | [9 empty] | 0 | 0
06.00.000 |  |  |  | 0
06.00.000 | 06.01.772 | Isolador de ancoragem polimérico, fabricado a partir de um bastão de fibra de vidro, ferragens em aço zincado a quente e revestimento em borracha de silicone.(15kV) | un | 24 | 114.83 | 2755.92 | 27.21% | SERVIÇO |  | DI |  | 114.83 | 114.83 | 114.83 | 112.24 | 62.16
06.00.000
06.00.000 | 06.01.774 | Isolador de pino polimérico, classe 15kV, fabricado em polímero orgânico adequado tecnicamente, como polietileno de alta densidade e resistente a intempéries, ao trilhamento elétrico e aos raios ultravioleta. |  | 0 | [9 empty] | 0 | 0
06.00.000 | 06.01.774.001 | - Ø0,095m, classe 15 kV | un | 15 | 56.03 | 840.45 | 27.21% | SERVIÇO |  | DI |  | 56.03 | 56.03 | 56.03 | 73.47 | -261.6
06.00.000 |  |  |  | 0
06.00.000 | 06.01.850 | LUMINÁRIAS PARA ÀREA EXTERNAS | [11 empty] | 0
06.00.000
06.00.000 | 06.01.859 | Luminária LED, fechada para áreas externas, fabricada (base e tampa) em alumínio injetado, refletor em alumínio de elevada pureza, polido e anodizado, com superfície facetada e relé foto elétrico acoplado. Lente acrílica de alta resistência e transparência (PPMA). Junta de vedação em borracha de EPDM. Grau de proteção IP 65. Acabamento em pintura eletrostática na cor branca. Sistema de fixação através de encaixe com aperto por parafuso, para postes telecônico ou braço, Ø 48,3 à 60,3 mm, ou em distribuição de pétalas por meio de suporte central para 1ou 2 pétalas, conforme indicado em projeto. | [11 empty] | 0
06.00.000 | 06.01.859.001 | - com um módulo, 100W/220V - 6000K, Ø 48,3 à 60,3mm (para fixação em poste telecônico) | un | 8 | 363.24 | 2905.92 | 27.21% | SERVIÇO |  | DI |  | 363.24 | 364.31 | 369.82 | 364.55 | -10.48
06.00.000
06.00.000 | 06.01.860 | ACESSÓRIOS | [11 empty] | 0
06.00.000
06.00.000 | 06.01.876 | Poste cônico-contínuo circular reto, em tubo de aço galvanizado à quente, flange, janela de visita provida de chassi interno para colocação de proteção e terminais, com diâmetro no topo de Ø48,3 - 60,3mm, fornecido completo conforme especificação | [11 empty] | 0
06.00.000 | 06.01.876.004 | com base de fixação, h = 6m | un | 8 | 1819.93 | 14559.44 | 27.21% | SERVIÇO |  | DI |  | 1819.93 | 1819.93 | 1819.93 | 1995.33 | -1403.2
06.00.000
06.00.000 | 06.01.950 | GERAIS |  | 0 | [9 empty] | 0 | 0
06.00.000 |  |  |  | 0
06.00.000 | 06.01.951 | Arame de aço carbono, deverá ser fabricado em aço galvanizado a quente. |  | 0 | [9 empty] | 0 | 0
06.00.000 | 06.01.951.001 | n° 12 BWG | kg | 4 | 71.14 | 284.56 | 27.21% | SERVIÇO |  | DI |  | 71.14 | 71.14 | 70.15 | 67.15 | 15.96
06.00.000 |  |  |  | 0
06.00.000 | 06.01.953 | Caixa de inspeção de aterramento, deverá ser fabricada em polipropileno cilíndrico, deverá ter o fundo revestido de brita nº2, com camada de no mínimo 20cm ou até cobrir a ponta da haste de aterramento. |  | 0 | [9 empty] | 0 | 0
06.00.000 | 06.01.953.001 | Ø30cm, h=40cm, cilindrica sem fundo, com tampa de ferro | un | 9 | 253.4 | 2280.6 | 27.21% | SERVIÇO |  | DI |  | 253.4 | 253.33 | 248.22 | 233.7 | 177.3
06.00.000 |  |  |  | 0
06.00.000 | 06.01.965 | Placa em neoprene (borracha), fabricada em borracha de neoprene, com dureza shore 60 a 70, e espessura mínima de 10mm, nas dimensões indicadas nos detalhes do projeto. | [11 empty] | 0
06.00.000 | 06.01.965.002 | - 40x40x1cm | un | 8 | 249.61 | 1996.88 | 27.21% | SERVIÇO |  | DI |  | 249.61 | 249.61 | 249.61 | 248.71 | 7.2
06.00.000
06.00.000 | 06.01.966 | Plaqueta de alumínio anodizado, cor natural, espessura de 5/16" | [11 empty] | 0
06.00.000 | 06.01.966.001 | (10 x 5)cm | un | 11 | 16.78 | 184.58 | 27.21% | SERVIÇO |  | DI |  | 16.78 | 16.78 | 16.78 | 15.82 | 10.56
06.00.000 |  |  |  | 0
06.00.000 | 06.01.968 | Suporte de aterramento elétrico, com barra de cobre prateado, para terminais de pressão, fornecido completo (com furações, suportes, tubos metálicos, parafusos, porcas e arruelas, tudo em aço galvanizado a quente), a menos dos conectores. | [11 empty] | 0
06.00.000 | 06.01.968.003 | barra de 250mm x 50mm x 6mm (para caixa de aterramento - BEP) | un | 3 | 157.3 | 471.9 | 27.21% | SERVIÇO |  | DI |  | 157.3 | 143.17 | 143.17 | 179.22 | -65.76
06.00.000
06.00.000 | 06.10.000 | SERVIÇOS DIVERSOS |  | 0 | [9 empty] | 0 | 0
06.00.000 |  |  |  | 0
06.00.000 | 06.10.100 | ESCAVAÇÃO DE VALAS (p/ malha de terra e anéis de equalização) |  | 0 | [9 empty] | 0 | 0
06.00.000 |  |  |  | 0
06.00.000 | 06.10.101 | Escavação manual de terra |  | 0 | [9 empty] | 0 | 0
06.00.000 | 06.10.101.001 | Valas: Dimensões: C=780m x L=0,3m x P=0,6m - SÍTIO RADAR | m³ | 140.4 | 92.88 | 13040.352 | 27.21% | SERVIÇO |  | DI |  | 92.88 | 92.88 | 92.88 | 84.77 | 1138.644
06.00.000
06.00.000 | 06.10.103 | Reaterro (p/malha de terra, anéis de equalização) |  | 0 | [9 empty] | 0 | 0
06.00.000 | 06.10.103.001 | Valas: Dimensões: (C=780m x L=0,3m x P=0,6m) x 0.8 (Empolamento) - SÍTIO RADAR | m³ | 88.91 | 28.8 | 2560.608 | 27.21% | SERVIÇO |  | DI |  | 28.8 | 29.33 | 29.16 | 27.47 | 118.2503
06.00.000
06.00.000 | 06.10.200 | LASTROS |  | 0 | [9 empty] | 0 | 0
06.00.000 |  |  |  | 0
06.00.000 | 06.10.202 | Pedra britada limpa, deverá ser fornecida limpa, em m³, conforme especificações da NBR 7225 e NBR 7211 (p/malha de terra, anéis de equalização e caixas de inspeção) |  | 0 | [9 empty] | 0 | 0
06.00.000 | 06.10.202.001 | n°2 (utilização na caixa inspeção de terra) | m³ | 0.11 | 177.83 | 19.5613 | 27.21% | SERVIÇO |  | DI |  | 177.83 | 177.84 | 175.43 | 165.66 | 1.3387
06.00.000 | 06.10.202.002 | n°2 (Valas: Dimensões: C=780m x L=0,3m x P=0,1m ) - SÍTIO RADAR | m³ | 23.41 | 177.83 | 4163.0003 | 27.21% | SERVIÇO |  | DI |  | 177.83 | 177.84 | 175.43 | 165.66 | 284.8997
06.00.000
06.00.000 |  | ELÉTRICA - SISTEMA DE ENERGIA - SHELTERS
06.00.000
06.00.000 | 06.01.000 | INSTALAÇÕES ELÉTRICAS | [11 empty] | 0
06.00.000
06.00.000 | 06.01.100 | EQUIPAMENTOS e ACESSÓRIOS | [11 empty] | 0
06.00.000
06.00.000 | 06.01.160 | SHELTERS Eletrocentro no estado “equipado”, fornecido de acordo com os requisitos técnicos e condições gerais estabelecidos no ANEXO – 26 e de acordo com o escopo e características técnicas descritas na Especificação 012.00.E00.EP.001 e nos desenhos nºs 012.00.E01.DS.001 a 012.00.E01.DS.004. | [11 empty] | 0
06.00.000 | 06.01.160.001 | - SHELTER ENERGIA (KF): Sistema trifásico, 81kVA, instalação ao tempo e sem UPS | un | 1 | 2398245.07 | 2398245.07 | 15.21% | EQUIPAMENTO | Shelter Energia | DI |  | 2398245.07 | 1326650.91 | 1326650.91 | 3348820.25 | -950575.18
06.00.000 | 06.01.160.002 | - SHELTER KT-RADAR: Sistema trifásico, 81kVA, instalação ao tempo e com UPS | un | 1 | 2258538.46 | 2258538.46 | 15.21% | EQUIPAMENTO | Shelter KT-Radar | DT |  | 2258538.46 | 1041256.7 | 1041256.7 | 2930125.15 | -671586.69
06.00.000 | 06.01.160.003 | - SHELTER ALOJAMENTO: Sistema trifásico, 10kVA, instalação ao tempo e sem UPS | un | 1 | 684450.41 | 684450.41 | 15.21% | EQUIPAMENTO | Shelter Alojamento | DI |  | 684450.41 | 517164.59 | 517164.59 | 311521.5 | 372928.91
06.00.000
06.00.000 |  | ELÉTRICA - SISTEMA DE ENERGIA - TORRE RADAR
06.00.000
06.00.000 | 06.01.000 | INSTALAÇÕES ELÉTRICAS
06.00.000
06.00.000 | 06.01.100 | EQUIPAMENTOS e ACESSÓRIOS
06.00.000
06.00.000 | 06.01.130 | QUADRO DE DISTRIBUIÇÃO DE FORÇA E LUZ (QDFL) |  | 0 | [10 empty] | 0
06.00.000 | 06.01.130.001 | Quadro de distribuição de força e luz - QDFL - Conforme desenhos: 012.00.E01.DS.002 e 012.00.E02.DS.001. | un | 1 | 16200.69 | 16200.69 | 15.21% | EQUIPAMENTO | Shelter KT-Radar | DT |  | 16200.69 | 11518.36 | 11518.36 | 137993.99 | -121793.3
06.00.000
06.00.000 |  | ELÉTRICA - SISTEMA DE ENERGIA - BALIZA NO AEROPORTO DE CAXIAS DO SUL
06.00.000
06.00.000 | 06.01.000 | INSTALAÇÕES ELÉTRICAS
06.00.000
06.00.000 | 06.01.100 | EQUIPAMENTOS e ACESSÓRIOS
06.00.000
06.00.000 | 06.01.170 | Acessórios
06.00.000
06.00.000 | 06.01.188 | Minidisjuntor termomagnético
06.00.000 | 06.01.188.001 | - 16A, 1 Polo , 6kA em 220V CA, Curva C, suporte montagem trilho DIN, de acordo com a norma IEC 60947-2 (no QDFE PAS CXJ da Sala Operacional do Aeroporto) | un | 1 | 12.54 | 12.54 | 27.21% | SERVIÇO |  | DI |  | 12.54 | 12.54 | 12.54 | 12.36 | 0.18
06.00.000
06.00.000 | 06.01.200 | CONDUTORES
06.00.000
06.00.000 | 06.01.209 | Cabo de cobre eletrolítico, têmpera mole, encordoamento classe 5 (superflexível), isolação formada por composto poliolefínico extrudado não halogenado termofixo em dupla camada de borracha HEPR (EPR/B), cobertura formada por composto extrudado poliolefínico termoplástico não halogenado, antichama, baixa emissão de fumaça e gases tóxicos, classe térmica de 90ºC, tensão de isolamento de 0,6/1kV, conforme NBR 13248, nas cores indicadas em projeto |  | 0 | [10 empty] | 0
06.00.000 | 06.01.209.002 | Unipolar #2,5mm² | m | 30 | 4.69 | 140.7 | 27.21% | SERVIÇO |  | DI |  | 4.69 | 4.69 | 4.66 | 4.53 | 4.8
06.00.000
06.00.000 | 06.01.240 | EMENDAS, TERMINAIS E MUFLAS
06.00.000
06.00.000 | 06.01.242 | Terminal pré isolado tipo agulha / tipo pino
06.00.000 | 06.01.242.003 | Unipolar #2,5mm² | un | 6 | 5.66 | 33.96 | 27.21% | SERVIÇO |  | DI |  | 5.66 | 5.66 | 5.66 | 5.18 | 2.88
06.00.000
06.00.000 |  | ELÉTRICA - INSTALAÇÕES PREDIAIS - TORRE RADAR
06.00.000
06.00.000 | 06.01.000 | INSTALAÇÕES ELÉTRICAS
06.00.000
06.00.000 | 06.01.200 | CONDUTORES |  | 0 | [10 empty] | 0
06.00.000 |  |  |  | 0
06.00.000 | 06.01.206 | CABO DE COBRE NU |  | 0 | [10 empty] | 0
06.00.000 | 06.01.206.004 | Cabo de cobre eletrolítico nu, fabricado de 7 a 19 fios, têmpera meio-dura, encordoamento classe 2A, conforme a norma ABNT NBR 5111 - 50 mm². | m | 150 | 64.65 | 9697.5 | 27.21% | SERVIÇO |  | DI |  | 64.65 | 64.65 |  |  | 9697.5
06.00.000 |  |  |  | 0
06.00.000 | 06.01.207 | CABO DE COBRE ISOLADO 450/750V - 70°C |  | 0
06.00.000 | 06.01.207.001 | Cabo de cobre eletrolítico, têmpera mole, encordoamento classe 5 (superflexível), isolação formada por composto poliolefínico extrudado não halogenado termoplástico, antichama, baixa emissão de fumaça e gases tóxicos, conforme NBR 13248, nas cores indicadas em projeto - 1,5 mm². | m | 230 | 3.32 | 763.6 | 27.21% | SERVIÇO |  | DI |  | 3.32 | 3.32 |  |  | 763.6
06.00.000 | 06.01.207.002 | Cabo de cobre eletrolítico, têmpera mole, encordoamento classe 5 (superflexível), isolação formada por composto poliolefínico extrudado não halogenado termoplástico, antichama, baixa emissão de fumaça e gases tóxicos, conforme NBR 13248, nas cores indicadas em projeto - 2,5 mm². | m | 54 | 4.82 | 260.28 | 27.21% | SERVIÇO |  | DI |  | 4.82 | 4.82 |  |  | 260.28
06.00.000 |  |  |  | 0
06.00.000 | 06.01.240 | EMENDAS, TERMINAIS E MUFLAS
06.00.000
06.00.000 | 06.01.244 | TERMINAL À COMPRESSÃO
06.00.000 | 06.01.244.008 | Terminal à compressão em cobre eletrolítico, para um cabo de cobre, com um furo para fixação à superfície plana - 50 mm² | un | 16 | 9.86 | 157.76 | 27.21% | SERVIÇO |  | DI |  | 9.86 | 9.48 |  |  | 157.76
06.00.000
06.00.000 | 06.01.300 | ELETRODUTOS, CONDULETES, CAIXAS E ACESSÓRIOS
06.00.000
06.00.000 | 06.01.303 | ELETRODUTO RÍGIDO DE AÇO-CARBONO
06.00.000 | 06.01.303.002 | Eletroduto de aço-carbono, tipo médio, galvanizado à quente, com costura (sem rebarba interna), com revestimento protetor, conforme NBR-5598, rosca (BSP), conforme NBR NM-ISO 7-1, fornecido com uma luva por vara e protetor de rosca - 3/4 polegadas | m | 75 | 30.28 | 2271 | 27.21% | SERVIÇO |  | DI |  | 30.28 | 30.28 |  |  | 2271
06.00.000 | 06.01.303.003 | Eletroduto de aço-carbono, tipo médio, galvanizado à quente, com costura (sem rebarba interna), com revestimento protetor, conforme NBR-5598, rosca (BSP), conforme NBR NM-ISO 7-1, fornecido com uma luva por vara e protetor de rosca - 1 polegada | m | 4 | 41.62 | 166.48 | 27.21% | SERVIÇO |  | DI |  | 41.62 | 41.62 |  |  | 166.48
06.00.000
06.00.000 | 06.01.310 | CONDULETES
06.00.000
06.00.000 | 06.01.313 | CONDULETE EM ALUMÍNIO À PROVA DE TEMPO (COM ROSCA PARALELA (BSP))
06.00.000 | 06.01.313.001 | Condulete em alumínio injetado, de alta resistência mecânica e à corrosão, a prova de tempo, com entradas rosqueadas (BSP), tampa aparafusada, parafuso em aço inox e guarnição de neoprene - Tipo "E" - Ø3/4" | un | 4 | 28.58 | 114.32 | 27.21% | SERVIÇO |  | DI |  | 28.58 | 28.46 |  |  | 114.32
06.00.000 | 06.01.313.003 | Condulete em alumínio injetado, de alta resistência mecânica e à corrosão, a prova de tempo, com entradas rosqueadas (BSP), tampa aparafusada, parafuso em aço inox e guarnição de neoprene - Tipo "LL" - Ø3/4" | un | 7 | 33.56 | 234.92 | 27.21% | SERVIÇO |  | DI |  | 33.56 | 33.56 |  |  | 234.92
06.00.000 | 06.01.313.004 | Condulete em alumínio injetado, de alta resistência mecânica e à corrosão, a prova de tempo, com entradas rosqueadas (BSP), tampa aparafusada, parafuso em aço inox e guarnição de neoprene - Tipo "LR" - Ø3/4" | un | 7 | 33.56 | 234.92 | 27.21% | SERVIÇO |  | DI |  | 33.56 | 33.56 |  |  | 234.92
06.00.000 | 06.01.313.005 | Condulete em alumínio injetado, de alta resistência mecânica e à corrosão, a prova de tempo, com entradas rosqueadas (BSP), tampa aparafusada, parafuso em aço inox e guarnição de neoprene - Tipo "LB" - Ø3/4" | un | 2 | 23.2 | 46.4 | 27.21% | SERVIÇO |  | DI |  | 23.2 | 23.2 |  |  | 46.4
06.00.000 | 06.01.313.006 | Condulete em alumínio injetado, de alta resistência mecânica e à corrosão, a prova de tempo, com entradas rosqueadas (BSP), tampa aparafusada, parafuso em aço inox e guarnição de neoprene - Tipo "T" - Ø3/4" | un | 17 | 38.5 | 654.5 | 27.21% | SERVIÇO |  | DI |  | 38.5 | 38.36 |  |  | 654.5
06.00.000 | 06.01.313.012 | Condulete em alumínio injetado, de alta resistência mecânica e à corrosão, a prova de tempo, com entradas rosqueadas (BSP), tampa aparafusada, parafuso em aço inox e guarnição de neoprene - Tipo "LR" - Ø1" | un | 1 | 48.89 | 48.89 | 27.21% | SERVIÇO |  | DI |  | 48.89 | 48.89 |  |  | 48.89
06.00.000 |  |  |  | 0
06.00.000 | 06.01.330 | ACESSÓRIOS PARA ELETRODUTO |  | 0
06.00.000 |  |  |  | 0
06.00.000 | 06.01.331 | Arruela em alumínio silício, rosca paralela (BSP), para fixação de eletroduto à caixa |  | 0
06.00.000 | 06.01.331.002 | Ø3/4" | un | 2 | 3.26 | 6.52 | 27.21% | SERVIÇO |  | DI |  | 3.26 | 3.24 |  |  | 6.52
06.00.000 | 06.01.331.003 | Ø1" | un | 1 | 3.78 | 3.78 | 27.21% | SERVIÇO |  | DI |  | 3.78 | 3.75 |  |  | 3.78
06.00.000 |  |  |  | 0
06.00.000 | 06.01.332 | Bucha em alumínio silício, rosca paralela (BSP), para fixação de eletroduto à caixa |  | 0
06.00.000 | 06.01.332.002 | Ø3/4" | un | 2 | INCLUSO NO ITEM 06.01.331.002 | [6 empty] | INCLUSO NO ITEM 06.01.331.002 | INCLUSO NO ITEM 06.01.331.002
06.00.000 | 06.01.332.003 | Ø1" | un | 1 | INCLUSO NO ITEM 06.01.331.003 | [6 empty] | INCLUSO NO ITEM 06.01.331.003 | INCLUSO NO ITEM 06.01.331.003
06.00.000
06.00.000 | 06.01.360 | ACESSÓRIOS PARA LEITO
06.00.000
06.00.000 | 06.01.380 | Saída Horizontal de leito para eletroduto em aço SAE 1008/1010 (baixo teor de carbono), zincada por imersão por zinco fundido
06.00.000 | 06.01.380.002 | Ø3/4" | un | 1 | 13.32 | 13.32 | 27.21% | SERVIÇO |  | DI |  | 13.32 | 13.32 |  |  | 13.32
06.00.000 | 06.01.380.003 | Ø1" | un | 1 | 13.55 | 13.55 | 27.21% | SERVIÇO |  | DI |  | 13.55 | 13.55 |  |  | 13.55
06.00.000
06.00.000 | 06.01.550 | FERRAGENS
06.00.000
06.00.000 | 06.01.552 | Abraçadeira tipo D com cunha, em aço-carbono SAE 1010/1020, galvanizada a fogo
06.00.000 | 06.01.552.002 | Ø3/4" | un | 40 | 2.53 | 101.2 | 27.21% | SERVIÇO |  | DI |  | 2.53 | 2.57 |  |  | 101.2
06.00.000 | 06.01.552.003 | Ø1" | un | 2 | 2.67 | 5.34 | 27.21% | SERVIÇO |  | DI |  | 2.67 | 2.72 |  |  | 5.34
06.00.000
06.00.000 | 06.01.561 | GRAMPO TIPO "U" |  | 0
06.00.000 | 06.01.561.002 | Grampo tipo "U", Fabricado em aço-carbono ABNT 1010 a 1020, pelo processo de imersão a quente, atendendo a norma ABNT NBR 6323(galvanização a fogo) - 3/4" | un | 10 | 57.8 | 578 | 27.21% | SERVIÇO |  | DI |  | 57.8 | 59.11 |  |  | 578
06.00.000 |  |  |  | 0
06.00.000 | 06.01.578 | CANTONEIRA PERFIL "L" |  | 0
06.00.000 | 06.01.578.001 | Cantoneira de abas desiguais. perfil "L", fabricada em aço carbono ABNT 1010 a 1020, laminado, acabamento liso e uniforme, zincada pelo processo de imersão a quente, conforme norma ABNT NBR 6323 - 1.1/2"x1.1/2"x"1/4"x100mm | m | 1 | 16.25 | 16.25 | 27.21% | SERVIÇO |  | DI |  | 16.25 | 16.25 |  |  | 16.25
06.00.000 | 06.01.578.002 | Cantoneira de abas desiguais. perfil "L", fabricada em aço carbono ABNT 1010 a 1020, laminado, acabamento liso e uniforme, zincada pelo processo de imersão a quente, conforme norma ABNT NBR 6323 - 1.1/2"x1.1/2"x"1/4"x250mm | m | 2 | 19.87 | 39.74 | 27.21% | SERVIÇO |  | DI |  | 19.87 | 19.87 |  |  | 39.74
06.00.000 |  |  |  | 0
06.00.000 | 06.01.650 | GRAMPOS, CONECTORES E PRESILHAS |  | 0
06.00.000 |  |  |  | 0
06.00.000 | 06.01.664 | CONECTOR TIPO PARAFUSO FENDIDO |  | 0
06.00.000 | 06.01.664.003 | Conector tipo parafuso fendido (aperto mecânico), para um ou dois cabos, fabricado em liga de cobre ou bronze, com parafuso para fixação à superfície plana (aterramento de leito) - 50mm² | un | 36 | 26.66 | 959.76 | 27.21% | SERVIÇO |  | DI |  | 26.66 | 25.64 |  |  | 959.76
06.00.000 |  |  |  | 0
06.00.000 | 06.01.676 | CONECTOR À COMPRESSÃO IRREVERSÍVEL, ENTRE CABOS (PARALELO) |  | 0
06.00.000 | 06.01.676.006 | Conector à compressão irreversível, entre cabos de cobre, fabricada em puro cobre eletrolítico extrudado - 50mm² / 50mm² | un | 12 | 30.34 | 364.08 | 27.21% | SERVIÇO |  | DI |  | 30.34 | 30.34 |  |  | 364.08
06.00.000
06.00.000 | 06.01.750 | CAPTORES, HASTES, MASTROS E TERMINAIS AÉREOS |  | 0
06.00.000 |  |  |  | 0
06.00.000 | 06.01.751 | Captor tipo Franklin em latão maciço, cromado, h : 0,30m, 4 pontas, rosca Ø3/4" |  | 0
06.00.000 | 06.01.751.001 | para uma descida | un | 4 | 79.27 | 317.08 | 27.21% | SERVIÇO |  | DI |  | 79.27 | 79.27 |  |  | 317.08
06.00.000 |  |  |  | 0
06.00.000 | 06.01.753 | Mastro para Pára-Raio, em aço galvanizado, com luva de redução
06.00.000 | 06.01.753.002 | - Telescópico, 4m x Ø 2", 3m x Ø 1 1/2" - h=7,00m | un | 4 | 514.44 | 2057.76 | 27.21% | SERVIÇO |  | DI |  | 514.44 | 514.44 |  |  | 2057.76
06.00.000
06.00.000 | 06.01.780 | Isoladores de polipropileno, com suporte em aço galvanizado a fogo, para fixação em estruturas
06.00.000 | 06.01.780.001 | simples, fixação com chapa de encosto | un | 48 | 7.95 | 381.6 | 27.21% | SERVIÇO |  | DI |  | 7.95 | 7.95 |  |  | 381.6
06.00.000
06.00.000 | 06.01.800 | LUMINÁRIAS E ACESSÓRIOS
06.00.000
06.00.000 | 06.01.840 | LUMINÁRIAS À PROVA DE TEMPO E GASES
06.00.000
06.00.000 | 06.01.841 | Luminária a prova de tempo, para lâmpada de base E-27, fabricada corpo, grade de proteção, pescoço e caixa de ligação em alumínio fundido copper free de alta resistência mecânica e à corrosão, soquete E-27 de porcelana antivibratório reforçado, globo em vidro borosilicato, rosqueado ao corpo e vedado com junta vedadora de material resistente ao calor (neoprene), grau de proteção IP-65 (luminária à prova de pó e umidade), deverá ser própria para uma lâmpada LED e/ou compacta.
06.00.000 | 06.01.841.009 | para uma lâmpada bulbo LED 15W - 6500K (arandela tipo tartaruga) | un | 14 | 102.69 | 1437.66 | 27.21% | SERVIÇO |  | DI |  | 102.69 | 102.69 |  |  | 1437.66
06.00.000
06.00.000 | 06.01.860 | ACESSÓRIOS
06.00.000
06.00.000 | 06.01.862 | Bloco autônomo de emergência, deverá ser própria para iluminação e/ou balizamento de emergência, de LED, fabricado (corpo) em material plástico de alto impacto, refletor em chapa de aço tratada e pintada na cor branca dotado de bateria selada (isenta de manutenção) e recarregável, alimentação bivolt 127V ou 220V automático. Deverá ser fornecida com rabicho de ligação formado por cabo multipolar (3x1,5mm²) e plugue macho.
06.00.000 | 06.01.862.002 | LED - 127/220V (Bivolt) sem indicação "Saída" | un | 2 | 244.34 | 488.68 | 27.21% | SERVIÇO |  | DI |  | 244.34 | 244.34 |  |  | 488.68
06.00.000
06.00.000 | 06.01.867 | Sinalizador de topo contínuo (balizamento), com corpo em liga de alumínio silício e globos em policarbonato prismático rosqueados ao corpo, na cor vermelha, e entrada com roscas 1/2" ou 3/4" BSP, grau de proteção IP-54.
06.00.000 | 06.01.867.004 | Duplo, com relé fotoelétrico bivolt - para duas lâmpadas de bulbo led de 15W | un | 4 | 331.57 | 1326.28 | 27.21% | SERVIÇO |  | DI |  | 331.57 | 331.57 |  |  | 1326.28
06.00.000
06.00.000 | 06.01.885 | Lâmpada LED Bulbo, soquete E27.
06.00.000 | 06.01.885.002 | 15W - 6500K | un | 22 | 8.32 | 183.04 | 27.21% | SERVIÇO |  | DI |  | 8.32 | 8.32 |  |  | 183.04
06.00.000
06.00.000 | 06.01.900 | INTERRUPTORES, TOMADAS E ACESSÓRIOS |  | 0
06.00.000 |  |  |  | 0
06.00.000 | 06.01.901 | Conjunto de Interruptor em material termoplástico, com contatos de prata, componentes elétricos de cobre, 10A/250V e tomada em material termoplástico, com contatos em prata, componentes elétricos de cobre, classe I, 10A / 250V, fornecido completo |  | 0
06.00.000 | 06.01.901.002 | um interruptor de uma seção simples + tomada - montados em condulete de alumínio simples à prova de tempo | un | 1 | 56.97 | 56.97 | 27.21% | SERVIÇO |  | DI |  | 56.97 | 56.38 |  |  | 56.97
06.00.000
06.00.000 | 06.01.905 | Interruptor em material termoplástico, com contatos de prata, componentes elétricos de cobre, 10A/250V, fornecido completo
06.00.000 | 06.01.905.003 | um interruptor de uma seção simples - montado em condulete de alumínio simples à prova de tempo | un | 1 | 33.5 | 33.5 | 27.21% | SERVIÇO |  | DI |  | 33.5 | 33.15 |  |  | 33.5
06.00.000 |  |  |  | 0
06.00.000 | 06.01.908 | Tomada em material termoplástico, com contatos em prata, componentes elétricos de cobre, classe I, 20A / 250V, fornecido completo |  | 0
06.00.000 | 06.01.908.001 | uma tomada - montado em condulete de alumínio simples à prova de tempo | un | 2 | 37.82 | 75.64 | 27.21% | SERVIÇO |  | DI |  | 37.82 | 37.38 |  |  | 75.64
06.00.000
06.00.000 | 06.01.917 | Tomada industrial em material termoplástico, com componentes elétricos em liga de cobre, conforme a norma ABNT NBR IEC 60309.
06.00.000 | 06.01.917.001 | 16A/220V, 2P+T, IP-44, sobrepor, posição 6H. | un | 1 | 121.82 | 121.82 | 27.21% | SERVIÇO |  | DI |  | 121.82 | 47.49 |  |  | 121.82
06.00.000 | 06.01.917.003 | 16A/380V, 3P+N+T, IP-44, sobrepor, posição 6H. | un | 1 | 52.59 | 52.59 | 27.21% | SERVIÇO |  | DI |  | 52.59 | 52.59 |  |  | 52.59
06.00.000
06.00.000 | 06.11.000 | INFRAESTRUTURA PARA INSTALAÇÕES ELETRÔNICAS
06.00.000
06.00.000 | 06.11.463 | Condulete simples em alumínio injetado, rosca paralela (BSP), tampa aparafusada
06.00.000 | 06.11.463.32 | Tipo "X" - 2" | un | 10 | 101.38 | 1013.8 | 27.21% | SERVIÇO |  | DI |  | 101.38 | 100.72 | 100.64 | 94.67 | 67.1
06.00.000
06.00.000 | 06.11.552 | Eletroduto em aço-carbono, galvanizado à quente, sem costura, rosca cônica (NPT), conforme NBR-5597 (à prova de explosão), fornecido com uma luva por vara e em vara de 3m
06.00.000 | 06.11.552.04 | 2" | m | 200 | 127.58 | 25516 | 27.21% | SERVIÇO |  | DI |  | 127.58 | 120.16 | 120.16 | 112.13 | 3090
06.00.000
06.00.000 | 06.11.560 | Curva 90º em aço-carbono, galvanizado à quente, rosca cônica (NPT), à prova de explosão, raio standard
06.00.000 | 06.11.560.04 | 2" | un | 10 | 98.83 | 988.3 | 27.21% | SERVIÇO |  | DI |  | 98.83 | 87.8 | 87.8 | 57.64 | 411.9
06.00.000
06.00.000 | 06.11.564 | Luva em ferro modular, galvanizado à quente, rosca cônica (NPT), à prova de explosão
06.00.000 | 06.11.564.04 | 2" | un | 10 | 44.87 | 448.7 | 27.21% | SERVIÇO |  | DI |  | 44.87 | 36.61 | 36.61 | 100.86 | -559.9
06.00.000
06.00.000 | 06.11.601 | Braçadeira dupla em aço-carbono, galvanizado à quente, para fixação de eletroduto, completa
06.00.000 | 06.11.601.04 | 50 mm | un | 40 | 5.92 | 236.8 | 27.21% | SERVIÇO |  | DI |  | 5.92 | 5.92 | 5.92 | 5.52 | 16
06.00.000
06.00.000 | 06.12.381 | Abraçadeiras de plástico, produzidas com Nylon 6.6 com fechamento auto-travante sem retorno na cor natural | [11 empty] | 0
06.00.000 | 06.12.381.02 | T-30 R 151mm | pc | 2 | 4.67 | 9.34 | 27.21% | SERVIÇO |  | DI |  | 4.67 | 4.69 | 4.69 | 4.48 | 0.38
06.00.000
06.00.000 | 06.12.550 | Cabo coaxial
06.00.000 | 06.12.550.02 | RGC213 50 - Ohms | m | 400 | 29.94 | 11976 | 27.21% | SERVIÇO |  | DI |  | 29.94 | 29.94 | 29.94 | 29.3 | 256
06.00.000
06.00.000 | 06.22.000 | SISTEMA DE RADIO ENLACE
06.00.000 | 06.22.000.01 | Sistema de Radio Enlace, com link de comunicação via radio direto, sem pontos de desvio intermediarios. Velocidade mínima de 100Mbps; Frequência: 2GHz a 42GHz; Potência mínima de 63W; Possuir, no mínimo, 4 portas Ethernet 10/100/1000 Base-T. Distancia entre origem e destino de até 3km. | un | 1 | 181455.78 | 181455.78 | 15.21% | EQUIPAMENTO | Radioenlace | DI |  | 181455.78 | 181455.78 | 181455.78 | 181409.54 | 46.24
06.00.000
06.00.000 | 06.13.000 | SERVIÇOS
06.00.000
06.00.000 | 06.13.060 | CONEXÕES
06.00.000
06.00.000 | 06.13.062 | Conexão de cabos Coaxiais
06.00.000 | 06.13.062.02 | RGC213 50 - Ohms | un | 4 | 62.77 | 251.08 | 27.21% | SERVIÇO |  | DI |  | 62.77 | 62.77 | 62.77 | 61.29 | 5.92
06.00.000
06.00.000 | 06.13.063 | Ensaio e teste de aceitação de cabo Coaxial
06.00.000 | 06.13.063.02 | RGC213 50 - Ohms | hh | 40 | 189.17 | 7566.8 | 27.21% | SERVIÇO |  | DI |  | 189.17 | 189.17 | 189.17 | 172.99 | 647.2
06.00.000
06.00.000 | 06.13.108 | Projeto Executivo "AS BUILT" Infra de Rede e Cabeamento Estruturado
06.00.000 | 06.13.108.06 | Formato A0 | un | 4 | Valorização e pagamento conforme Norma de Medição. | [6 empty] | Valorização e pagamento conforme Norma de Medição. | Valorização e pagamento conforme Norma de Medição. | Valorização e pagamento conforme Norma de Medição. | Valorização e pagamento conforme Norma de Medição.
06.00.000
06.00.000 | 06.11.000 | INFRAESTRUTURA DE REDE E CABEAMENTO ESTRUTURADO INTERNO E EXTERNO - SEC
06.00.000 | 06.11.050 | Bancos de dutos
06.00.000 | 06.11.052 | Banco de dutos eletrônico, em eletrodutos de PEAD flexível, corrugado
06.00.000 | 06.11.052.5 | Tipo 2B | m | 4 | 177.63 | 710.52 | 27.21% | SERVIÇO |  | DI |  | 177.63 | 178.14 | 177.51 | 153.81 | 95.28
06.00.000
06.00.000 | 06.11.070 | Caixas de passagens
06.00.000 | 06.11.071.03 | Tipo leve (blocos de concreto com armação) medindo 1,50m x 1,50m x 1,80m (completa) | un | 14 | 7688.55 | 107639.7 | 27.21% | SERVIÇO |  | DI |  | 7688.55 | 7688.55 | 7688.55 | 7539.35 | 2088.8
06.00.000 | 06.11.134.01 | Tampão para dutos 100mm | un | 56 | 27.04 | 1514.24 | 27.21% | SERVIÇO |  | DI |  | 27.04 | 27.04 | 26.98 | 21.26 | 323.68
06.00.000 | 06.11.134.02 | Eletroduto em PVC, ø 4", rígido, anti-chama, com luva de emenda | m | 3080 | 133.41 | 410902.8 | 27.21% | SERVIÇO |  | DI |  | 133.41 | 132.69 | 132.69 | 131.67 | 5359.2
06.00.000 | 06.11.135 | Arame de espinar Isolado comprimento de 100m | m | 3080 | 5.89 | 18141.2 | 27.21% | SERVIÇO |  | DI |  | 5.89 | 5.89 | 5.89 | 5.72 | 523.6
06.00.000 | 06.11.138 | Etiqueta de alumínio para identificação dos cabos 120x60mm, com gravação em baixo relevo | un | 14 | 14.16 | 198.24 | 27.21% | SERVIÇO |  | DI |  | 14.16 | 14.16 | 14.16 | 13.88 | 3.92
06.00.000
06.00.000 | 06.11.150 | Cabos e fios para aterramento externo
06.00.000 | 06.11.152.05 | Fio de cobre eletrolítico nu, têmpera meio dura, 50,0 mm² | m | 770 | 64.65 | 49780.5 | 27.21% | SERVIÇO |  | DI |  | 64.65 | 64.65 | 59.73 | 58.89 | 4435.2
06.00.000
06.00.000 | 06.11.170 | Cabos e fios para aterramento interno
06.00.000 | 06.11.702 | Cabo de cobre eletrolítico, nu, tempera meio duro, formação 7 fios
06.00.000 | 06.11.702.02 | 10 mm² | m | 15 | 14.39 | 215.85 | 27.21% | SERVIÇO |  | DI |  | 14.39 | 14.39 | 13.4 | 13.16 | 18.45
06.00.000 | 06.11.702.03 | 16 mm² | m | 25 | 22.84 | 571 | 27.21% | SERVIÇO |  | DI |  | 22.84 | 22.84 | 21.19 | 20.85 | 49.75
06.00.000
06.00.000 | 06.11.162 | Conectores
06.00.000 | 06.11.163.01 | Terminal à compressão em cobre, para cabos de cobre nu de 50mm2, completo | un | 42 | 7.68 | 322.56 | 27.21% | SERVIÇO |  | DI |  | 7.68 | 7.3 | 7.96 | 7.69 | -0.42
06.00.000 | 06.11.361 | Kit bucha de nylon, com parafuso S-10 | un | 30 | 24.85 | 745.5 | 27.21% | SERVIÇO |  | DI |  | 24.85 | 24.85 | 24.85 | 3.62 | 636.9
06.00.000 | 06.12.389 | Placa de plástico de espessura de 20mm para identificação de cabo óptico subterrâneo | un | 50 | 1.17 | 58.5 | 27.21% | SERVIÇO |  | DI |  | 1.17 | 1.07 | 1.07 | 2.1 | -46.5
06.00.000 | 06.11.714.02 | Parafuso fendido, 10,00 mm² | un | 15 | 17.83 | 267.45 | 27.21% | SERVIÇO |  | DI |  | 17.83 | 17.36 | 18.16 | 16.34 | 22.35
06.00.000 | 06.11.714.03 | Parafuso fendido, 16,00 mm² | un | 20 | 19.15 | 383 | 27.21% | SERVIÇO |  | DI |  | 19.15 | 18.59 | 19.53 | 18.38 | 15.4
06.00.000 | 06.11.714.04 | Parafuso fendido, 50,00 mm² | un | 110 | 26.66 | 2932.6 | 27.21% | SERVIÇO |  | DI |  | 26.66 | 25.64 | 27.38 | 35.06 | -924
06.00.000
06.00.000 | 06.12.110 | Rack de piso, acessórios para DG/CDT/Rack
06.00.000 | 06.12.001.01 | Rack 44Ux800X1100 de piso, de 19" com porta de acrílico; chave padrão "Yale"; 4 ventiladores; canaleta metálica para organização de cabos elétricos; duas réguas com 8 tomadas cada, tomadas do tipo 2P+T, 250V, 20A; pintura epóxi, cor preta; | un | 1 | 3661.59 | 3661.59 | 27.21% | SERVIÇO |  | DI |  | 3661.59 | 3658.82 | 3620.25 | 3475.07 | 186.52
06.00.000 | 06.12.001.02 | Distribuidor interno óptico (DIO) até 12 fibras monomodo e/ou multimodos, com gaveta deslizante, área de emenda e armazenamento de excesso de fibra, altura de 1U, pintura na cor preto, para instalação em rack 19". | un | 4 | 550.72 | 2202.88 | 27.21% | SERVIÇO |  | DI |  | 550.72 | 550.72 | 550.72 | 544.32 | 25.6
06.00.000 | 06.12.001.03 | Cabo óptico subterrâneo MONOMODO, com 12 fibras, núcleo geleado, proteção antiroedor, comprimento de onda de 1550 nm. | un | 980 | 25 | 24500 | 27.21% | SERVIÇO |  | DI |  | 25 | 22.01 | 22.01 | 15.41 | 9398.2
06.00.000 | 06.12.001.04 | Cabo em par trançado blindado (F/UTP), 4 pares de condutores trançados, CAT 6, Blindagem constituída de fita de poliéster metalizada, temperatura de operação de -10°C a 60°C, capa externa em PVC com características retardante à chama conforme norma ABNT NBR 14705. | m | 305 | 28.02 | 8546.1 | 27.21% | SERVIÇO |  | DI |  | 28.02 | 28.02 | 27.33 | 26.67 | 411.75
06.00.000 | 06.12.001.05 | Patch cable CAT 6 (cor cinza) com 2 conectores RJ 45 2,5m. | un | 48 | 42.37 | 2033.76 | 27.21% | SERVIÇO |  | DI |  | 42.37 | 42.37 | 41.23 | 21.16 | 1018.08
06.00.000 | 06.12.001.06 | Cordão óptico monomodo, duplex polimento APC, capa PVC, comprimento 1,50m SC/SC | un | 12 | 57.03 | 684.36 | 27.21% | SERVIÇO |  | DI |  | 57.03 | 51.56 | 51.56 | 45.55 | 137.76
06.00.000 | 06.12.001.07 | Extensão Pig-tails fibra monomodo com 1,5m, polimento APC, conector SC | un | 96 | 31.76 | 3048.96 | 27.21% | SERVIÇO |  | DI |  | 31.76 | 20.34 | 20.34 | 23.41 | 801.6
06.00.000 | 06.12.001.08 | Guia 1U fechado horizontal para organizar cabos tipo CAT. | un | 40 | 38.3 | 1532 | 27.21% | SERVIÇO |  | DI |  | 38.3 | 38.3 | 38.3 | 36.13 | 86.8
06.00.000 | 06.12.001.09 | Prateleira deslizante_1U em aço na cor preta | un | 4 | 189.03 | 756.12 | 27.21% | SERVIÇO |  | DI |  | 189.03 | 189.03 | 189.03 | 172.2 | 67.32
06.00.000 | 06.12.001.10 | Patch panel modular 48 slots, com conexão EIA/TIA568A RJ45 fêmea blindado, CAT-6, montagem em rack padrão 19". | un | 6 | 1219.07 | 7314.42 | 27.21% | SERVIÇO |  | DI |  | 1219.07 | 1218.16 | 1205.47 | 1177.91 | 246.96
06.00.000 | 06.12.001.11 | Conector macho RJ45 CAT6, blindado. | un | 96 | 14.42 | 1384.32 | 27.21% | SERVIÇO |  | DI |  | 14.42 | 14.38 | 14.38 | 14.2 | 21.12
06.00.000 | 06.12.001.12 | Conectores RJ 45 fêmea de encaixe para caixa estampada, cat 6 | un | 15 | 40.23 | 603.45 | 27.21% | SERVIÇO |  | DI |  | 40.23 | 40.23 | 39.12 | 38.09 | 32.1
06.00.000 | 06.12.001.13 | Kit parafuso philips com porca em aço bicromatizado, tipo gaiola, M5x6mm. | un | 176 | 1.44 | 253.44 | 27.21% | SERVIÇO |  | DI |  | 1.44 | 1.44 | 1.44 | 1.46 | -3.52
06.00.000 | 06.12.001.14 | Abraçadeira de velcro 20mm largura | un | 60 | 7.89 | 473.4 | 27.21% | SERVIÇO |  | DI |  | 7.89 | 7.89 | 7.89 | 8.8 | -54.6
06.00.000 | 06.12.001.15 | Abraçadeiras de plástico, produzidas com Nylon 6.6 com fechamento auto-travante sem retorno na cor natural, T-18 R 101mm. | un | 100 | 4.58 | 458 | 27.21% | SERVIÇO |  | DI |  | 4.58 | 4.59 | 4.59 | 4.38 | 20
06.00.000 | 06.12.001.16 | Abraçadeiras de plástico, produzidas com Nylon 6.6 com fechamento auto-travante sem retorno na cor natural, T-30 R 151mm | un | 100 | 4.67 | 467 | 27.21% | SERVIÇO |  | DI |  | 4.67 | 4.69 | 4.69 | 4.48 | 19
06.00.000 | 06.12.001.17 | Placa de acrílico 70x65x2mm fundo preto letras brancas de 30mm para identificação de rack | un | 8 | 14.3 | 114.4 | 27.21% | SERVIÇO |  | DI |  | 14.3 | 14.3 | 14.3 | 13.99 | 2.48
06.00.000
06.00.000 | 06.12.294 | Switch e acessórios
06.00.000 | 06.12.294.01 | Switch escalonável, gerenciável, layer 3, suporte para aplicação de dados, voz e vídeo, altura de 1U, 48 portas de 1Gbps,4 slots SFP 10GB, PoE nas 48 portas, com potência mínima 720W. | un | 2 | 25129.2 | 50258.4 | 15.21% | EQUIPAMENTO | Elétrica | DI |  | 25129.2 | 23290.54 | 23290.54 | 19896.9 | 10464.6
06.00.000 | 06.12.300.03 | SFP (Gbic) com protas TX/RX, fibra ótica Monomodo 40km, throuput 10GB, conctor SC, polimento APC. | un | 10 | 478.19 | 4781.9 | 27.21% | SERVIÇO |  | DI |  | 478.19 | 280.07 | 280.07 | 492.39 | -142
06.00.000
06.00.000 | 06.12.300 | Módulo KVM (Keyboard, Video, Mouse) acessórios para rack 19".
06.00.000 | 06.12.300.01 | Modelo para Rack 19”, 1U , com profundidade que pode variar de 660,4 812,8 mm; alimentação: 100-240Vac (full range); Resolução mínima UHD (4k); tela 17"; gerenciador de cabos; teclado QWERT; touchpad integrado; ajuste do monitor “on screen” em multi linguagens; suporte para teclado, mouse e vídeo externo USB; conectores HDMI; com comutador de vídeo, teclado e mouse, capacidade de comutação de até 8 servidores; suporte multi servidores tipo “Daisy chain”; auto power off; suporte Windows/Linux/Mac. | un | 1 | 12533.11 | 12533.11 | 15.21% | EQUIPAMENTO | Elétrica | DI |  | 12533.11 | 9100.4 | 9100.4 | 13487.99 | -954.88
06.00.000 | 06.12.300.02 | Cabo SPHD para interligação switch HDMI, KVM - Servidores | un | 10 | 13.51 | 135.1 | 27.21% | SERVIÇO |  | DI |  | 13.51 | 12.42 | 12.42 | 152.26 | -1387.5
06.00.000
06.00.000 | 06.12.320 | Acessórios e proteção elétrica
06.00.000 | 06.12.323.14 | Unidade de Distribuição de energia monofásico e gerenciável; Potência 100-240Vac/ 3,6 kVA, plug de entrada padrão IEC C20; com 8 tomadas de saída saída de energia destacável tipo C-13, 10A por tomada; montagem em rack 19", 1U/Horizontal; Porta RJ45, protocolos TCP/UDP, endereçamento IPV4 ou IPV6; gerenciamento SNMP | un | 4 | 5298.53 | 21194.12 | 27.21% | SERVIÇO |  | DI |  | 5298.53 | 4272.53 | 4272.53 | 901.3 | 17588.92
06.00.000 | 06.12.323.15 | Cabos de força conector C13-C14, 10A, extensão de 1,5m. | un | 18 | 25.72 | 462.96 | 27.21% | SERVIÇO |  | DI |  | 25.72 | 20.25 | 20.25 | 24.69 | 18.54
06.00.000 | 06.12.323.16 | Conector desmontável IEC-C14, 2P+T 20A/250Vac | un | 16 | 71.05 | 1136.8 | 27.21% | SERVIÇO |  | DI |  | 71.05 | 57.5 | 57.5 | 38.1 | 527.2
06.00.000 | 06.12.323.17 | Conector desmontável IEC320-C20, 90°, 20A/250V | un | 16 | 41.51 | 664.16 | 27.21% | SERVIÇO |  | DI |  | 41.51 | 30.51 | 30.51 | 72.12 | -489.76
06.00.000 | 06.12.323.18 | Módulo Proteção contra surtos para equipamentos PoE conectados à LAN Ethernet;Tensão máxima de serviço: 60 V; Tempo de resposta médio: 1 ps; Temp. de operação: - 20 ~ 70 °C;Taxa transferência: 10/100/1000 Mbps; Material de proteção: Diodo de avalanche - TransZorb; Conexões: RJ 45 de entrada e saída; Classe III. | un | 26 | 166.58 | 4331.08 | 27.21% | SERVIÇO |  | DI |  | 166.58 | 156.58 | 156.58 | 167.73 | -29.9
06.00.000 | 06.12.323.32 | Calha de alimentação metálica, pintura epoxi preta, de 19" com tomadas do tipo 2P+T, 250V, 20A e com extenção cabo PP 3x2,5mm² com disjuntor e plug macho, 4 posições. | un | 4 | 151.58 | 606.32 | 27.21% | SERVIÇO |  | DI |  | 151.58 | 127.82 | 127.82 | 117.47 | 136.44
06.00.000
06.00.000 | 06.11.400 | Leitos, Eletrocalhas, Perfilados e Canaletas
06.00.000 | 06.11.411 | Eletrocalha perfurada, perfil "U", com tampa, em aço carbono pós-galvanizado a quente, fornecida em peça de 3,0m
06.00.000 | 06.11.411.10 | A(largura)= 200mm x B(altura)= 75mm | m | 25 | 91.59 | 2289.75 | 27.21% | SERVIÇO |  | DI |  | 91.59 | 91.59 | 91.59 | 85.66 | 148.25
06.00.000 | 06.11.411.11 | A(largura)= 100mm x B(altura)= 50mm | m | 15 | 68.47 | 1027.05 | 27.21% | SERVIÇO |  | DI |  | 68.47 | 68.47 | 68.47 | 64.91 | 53.4
06.00.000
06.00.000 | 06.11.402 | Curva Horizontal 45º em aço carbono, galvanizado à quente
06.00.000 | 06.11.402.24 | A = 200 x B = 75mm | un | 8 | 45.11 | 360.88 | 27.21% | SERVIÇO |  | DI |  | 45.11 | 45.11 | 45.11 | 45.14 | -0.24
06.00.000 | 06.11.402.25 | A = 100 x B = 50mm | un | 6 | 35.68 | 214.08 | 27.21% | SERVIÇO |  | DI |  | 35.68 | 35.68 | 35.68 | 34.72 | 5.76
06.00.000
06.00.000 | 06.11.408 | Tê Horizontal em aço carbono, galvanizado à quente
06.00.000 | 06.11.408.46 | A = 200 x B = 75 mm | un | 4 | 85.11 | 340.44 | 27.21% | SERVIÇO |  | DI |  | 85.11 | 85.11 | 85.11 | 88.44 | -13.32
06.00.000 | 06.11.408.47 | A = 100 x B = 50 mm | un | 4 | 44.38 | 177.52 | 27.21% | SERVIÇO |  | DI |  | 44.38 | 44.38 | 44.38 | 49.1 | -18.88
06.00.000
06.00.000 | 06.11.410 | Curva de Inversão Interna (Descida)
06.00.000 | 06.11.410.01 | A = 200 x B = 75mm | un | 2 | 66.99 | 133.98 | 27.21% | SERVIÇO |  | DI |  | 66.99 | 66.99 | 66.99 | 68.39 | -2.8
06.00.000 | 06.11.410.02 | A = 100 x B = 50mm | un | 2 | 46.45 | 92.9 | 27.21% | SERVIÇO |  | DI |  | 46.45 | 46.45 | 46.45 | 46.35 | 0.2
06.00.000
06.00.000 | 06.11.415 | Curva Vertical Interna 90⁰
06.00.000 | 06.11.415.01 | A = 200 x B = 75mm | un | 2 | 62.05 | 124.1 | 27.21% | SERVIÇO |  | DI |  | 62.05 | 62.05 | 62.05 | 70.43 | -16.76
06.00.000 | 06.11.415.02 | A = 100 x B = 50mm | un | 2 | 43.66 | 87.32 | 27.21% | SERVIÇO |  | DI |  | 43.66 | 43.66 | 43.66 | 41.13 | 5.06
06.00.000
06.00.000 | 06.01.475 | Saída de eletrocalha em aço carbono pós-galvanizado a quente.
06.00.000 | 06.01.475.01 | 01 - Ø3/4" | un | 25 | 11.19 | 279.75 | 27.21% | SERVIÇO |  | DI |  | 11.19 | 11.19 | 11.19 | 11.54 | -8.75
06.00.000
06.00.000 | 06.11.420.10 | Acoplamento (Tala) para eletrocalha em aço carbono pós-galvanizado a quente - A(largura)= 200mm x B(altura)= 75mm | un | 40 | 22.84 | 913.6 | 27.21% | SERVIÇO |  | DI |  | 22.84 | 22.84 | 22.84 | 21.2 | 65.6
06.00.000 | 06.11.300.02 | Eletroduto rígido em aço-carbono, galvanizado a quente, rosca BSP, conforme NBR 5624, Ø 1", fornecido em vara de 3m. | m | 64 | 36.84 | 2357.76 | 27.21% | SERVIÇO |  | DI |  | 36.84 | 36.84 | 36.84 | 39.03 | -140.16
06.00.000 | 06.11.300.03 | Eletroduto flexível metálico 3/4", revetimento PVC, a prova de tempo, com conectores rosca BSP nas extremidades, macho/macho giratório | m | 26 | 32.34 | 840.84 | 27.21% | SERVIÇO |  | DI |  | 32.34 | 32.34 | 32.31 | 28.87 | 90.22
06.00.000 | 06.11.522.01 | Luva em aço carbono galvanizado a quente, rosca paralela (BSP), Ø 1" | un | 36 | 21.06 | 758.16 | 27.21% | SERVIÇO |  | DI |  | 21.06 | 21.06 | 21.05 | 11.66 | 338.4
06.00.000 | 06.11.523.01 | Curva raio longo 90º em aço carbono galvanizado a quente, rosca paralela (BSP), Ø 1" | un | 8 | 12.69 | 101.52 | 27.21% | SERVIÇO |  | DI |  | 12.69 | 12.69 | 12.69 | 12.85 | -1.28
06.00.000 | 06.11.590.01 | Bucha e arruela em liga de alumínio silício, rosca paralela (BSP), Ø 1" | un | 45 | 4.48 | 201.6 | 27.21% | SERVIÇO |  | DI |  | 4.48 | 4.48 | 4.48 | 3.59 | 40.05
06.00.000 | 06.11.600.01 | Abraçadeira tipo "UNHA", com base e parafusos, em aço carbono galvanizado a quente, Ø 1" | un | 30 | 3.22 | 96.6 | 27.21% | SERVIÇO |  | DI |  | 3.22 | 3.22 | 3.22 | 2.71 | 15.3
06.00.000 | 06.13.064 | Testes e certificação de cabos metálicos, tipo CAT6 por OTDR, testes de Pacth Cord e ativos de rede (roteador, switch, multiplexador e conversor) | un | 290 | 128.95 | 37395.5 | 27.21% | SERVIÇO |  | DI |  | 128.95 | 128.95 | 128.95 | 115.49 | 3903.4
06.00.000 | 06.12.384 | Caracter oval grip alfanumérico na cor preta fundo amarelo HO -85 | un | 300 | 1.04 | 312 | 27.21% | SERVIÇO |  | DI |  | 1.04 | 1.04 | 1.04 | 1 | 12
06.00.000 | 06.12.385 | Placa de alumínio 60mmx120mm para identificação de cabo nas caixas de passagem. | un | 40 | 20.89 | 835.6 | 27.21% | SERVIÇO |  | DI |  | 20.89 | 20.89 | 20.89 | 20.29 | 24
06.00.000 | 06.12.386 | Placa de acrílico de espessura de 20mm para identificação de cabo óptico. | un | 40 | 31.73 | 1269.2 | 27.21% | SERVIÇO |  | DI |  | 31.73 | 31.73 | 31.73 | 30.51 | 48.8
06.00.000
06.00.000 | 06.12.971 | Fita Isolante 19mmx10m | un | 20 | 0.7 | 14 | 27.21% | SERVIÇO |  | DI |  | 0.7 | 0.7 | 0.7 | 0.66 | 0.8
06.00.000 | 06.12.972 | Fita auto-fusão 19mmx10m | un | 20 | 2.02 | 40.4 | 27.21% | SERVIÇO |  | DI |  | 2.02 | 2.02 | 2.02 | 1.93 | 1.8
06.00.000
06.00.000 | 06.12.600 | Tempo de programação, treinamento, configuração
06.00.000 | 06.12.600.01 | Programação, configuração, integração e start up do KVM | hh | 8 | 128.95 | 1031.6 | 27.21% | SERVIÇO |  | DI |  | 128.95 | 128.95 | 128.95 | 115.49 | 107.68
06.00.000 | 06.12.600.02 | Programação, configuração, integração e start up do Switch. | hh | 20 | 128.95 | 2579 | 27.21% | SERVIÇO |  | DI |  | 128.95 | 128.95 | 128.95 | 115.49 | 269.2
06.00.000 | 06.12.600.03 | Treinamento em instalação, operação e configuração do KVM | hh | 8 | 128.95 | 1031.6 | 27.21% | SERVIÇO |  | DI |  | 128.95 | 128.95 | 128.95 | 115.49 | 107.68
06.00.000 | 06.12.600.04 | Treinamento em instalação, operação e configuração do Switch. | hh | 8 | 128.95 | 1031.6 | 27.21% | SERVIÇO |  | DI |  | 128.95 | 128.95 | 128.95 | 115.49 | 107.68
06.00.000
06.00.000 | 06.13.108 | Projetos Executivos
06.00.000 | 06.13.108.06 | Projeto Executivo e As Instaled, padrão A0 | un | 8 | Valorização e pagamento conforme Norma de Medição. | [6 empty] | Valorização e pagamento conforme Norma de Medição. | Valorização e pagamento conforme Norma de Medição. | Valorização e pagamento conforme Norma de Medição. | Valorização e pagamento conforme Norma de Medição.
06.00.000
06.00.000 | 06.14.000 | SISTEMA DE DETECÇÃO E ALARME DE INCÊNDIO - SDAI
06.00.000 | 06.14.100 | Central de supervisão, detecção de alarmes de incêndio
06.00.000 | 06.14.100.01 | Painel SDAI configuração fixa, Analógico, Endereçável, capacidade de gerenciamento remoto por BMS (configuração, operação e manutenção) em redes ethernet tipo LAN, WAN e Internet. | un | 1 | 22063.38 | 22063.38 | 15.21% | EQUIPAMENTO | SDAI | DI |  | 22063.38 | 21479.24 | 21479.24 | 27755.54 | -5692.16
06.00.000 | 06.14.100.03 | Módulo laço para dispositivos endereçáveis | un | 1 | 4809.7 | 4809.7 | 27.21% | SERVIÇO | SDAI | DI |  | 4809.7 | 4696.14 | 4696.14 | 6158.49 | -1348.79
06.00.000 | 06.14.100.04 | Módulo de Interface de Comando, endereçável | un | 1 | 1742.19 | 1742.19 | 27.21% | SERVIÇO | SDAI | DI |  | 1742.19 | 1701.47 | 1701.47 | 2040.43 | -298.24
06.00.000 | 06.14.100.05 | Módulo de Interface de Monitoramento, endereçável | un | 1 | 1030.91 | 1030.91 | 27.21% | SERVIÇO | SDAI | DI |  | 1030.91 | 1007.08 | 1007.08 | 2040.43 | -1009.52
06.00.000 | 06.14.100.06 | Sensor optico e térmico analógicos e endereçável | un | 4 | 621.92 | 2487.68 | 27.21% | SERVIÇO | SDAI | DI |  | 621.92 | 572.5 | 572.5 | 679.7 | -231.12
06.00.000 | 06.14.100.10 | Base para sensores endereçáveis | un | 4 | Incluso no item 06.14.100.006 | [6 empty] | Incluso no item 06.14.100.006 | Incluso no item 06.14.100.006 | Incluso no item 06.14.100.006 | Incluso no item 06.14.100.006
06.00.000 | 06.14.100.11 | Acionadores Manuais de Alarme endereçável. | un | 1 | 692.22 | 692.22 | 27.21% | SERVIÇO | SDAI | DI |  | 692.22 | 676.17 | 676.17 | 834.54 | -142.32
06.00.000 | 06.14.100.12 | Chave de Rearme para acionadores manuais. | un | 3 | 11.6 | 34.8 | 15.21% | EQUIPAMENTO | SDAI | DI |  | 11.6 | 11.42 | 11.42 | 11.38 | 0.66
06.00.000 | 06.14.100.13 | Dispositivos de sinalização óptica endereçável, tipo stobe. | un | 4 | 2570.22 | 10280.88 | 27.21% | SERVIÇO | SDAI | DI |  | 2570.22 | 2538.12 | 2538.12 | 280.51 | 9158.84
06.00.000 | 06.14.100.14 | Detector de fumaça por aspiração endereçável; módulo com 01 duto e comprimento mínimo 200m. Referência FAS-420-TP1, fabricante Bosch ou similar. | un | 1 | 22994.29 | 22994.29 | 27.21% | SERVIÇO | SDAI | DI |  | 22994.29 | 18170.7 | 18170.7 | 20807.75 | 2186.54
06.00.000 | 06.14.100.15 | Módulo detector sensibilidade mínima 0,015%/m, para sistema DFPA. Referência FAS-420-TP1, fabricante Bosch ou similar. | un | 1 | 8998.18 | 8998.18 | 27.21% | SERVIÇO | SDAI | DI |  | 8998.18 | 8219.74 | 8219.74 | 32343.48 | -23345.3
06.00.000 | 06.14.100.16 | Kit Passagem de teto, para tubulação DFPA. | un | 2 | 318.07 | 636.14 | 27.21% | SERVIÇO | SDAI | DI |  | 318.07 | 313 | 312.1 | 367.89 | -99.64
06.00.000 | 06.14.100.17 | Separador de água para sistema DFPA. | un | 2 | 5533.54 | 11067.08 | 27.21% | SERVIÇO | SDAI | DI |  | 5533.54 | 5058.48 | 5058.03 | 5687.68 | -308.28
06.00.000 | 06.14.100.18 | Kit filterbox, tipo "large", para sistema DFPA. | un | 2 | 2244.87 | 4489.74 | 27.21% | SERVIÇO | SDAI | DI |  | 2244.87 | 2054.84 | 2054.39 | 2265.82 | -41.9
06.00.000 | 06.14.100.19 | Kit replacement filter "large", para sistema DFPA. | un | 2 | 521.66 | 1043.32 | 27.21% | SERVIÇO | SDAI | DI |  | 521.66 | 514.45 | 514 | 544.44 | -45.56
06.00.000 | 06.14.100.20 | Tubo de CPVC AF _ Ø 25mm pintado na cor vermelha com tinta a base de água, para sistema DFPA. | m | 20 | 55.57 | 1111.4 | 27.21% | SERVIÇO | SDAI | DI |  | 55.57 | 55.56 | 56.17 | 53.08 | 49.8
06.00.000 | 06.14.100.21 | Curva 90º Longa CPVC AF _ Ø 25mm pintado na cor vermelha com tinta a base de água, para sistema DFPA. | un | 4 | 35.09 | 140.36 | 27.21% | SERVIÇO | SDAI | DI |  | 35.09 | 34.91 | 34.93 | 33.6 | 5.96
06.00.000 | 06.14.100.22 | Curva 45º CPVC AF _ Ø 25mm pintado na cor vermelha com tinta a base de água, para sistema DFPA. | un | 4 | 33.11 | 132.44 | 27.21% | SERVIÇO | SDAI | DI |  | 33.11 | 32.93 | 32.82 | 31.66 | 5.8
06.00.000 | 06.14.100.23 | "T" CPVC AF _ Ø 25mm pintado na cor vermelha com tinta a base de água, para sistema DFPA. | un | 6 | 40.94 | 245.64 | 27.21% | SERVIÇO | SDAI | DI |  | 40.94 | 40.67 | 40.45 | 39.13 | 10.86
06.00.000 | 06.14.100.24 | Cap (Tampão) CPVC AF _ Ø 25mm pintado na cor vermelha com tinta a base de água, para sistema DFPA. | un | 4 | 17.02 | 68.08 | 27.21% | SERVIÇO | SDAI | DI |  | 17.02 | 17.01 | 16.97 | 15.93 | 4.36
06.00.000 | 06.14.100.25 | Abraçadeira tipo "UNHA", com base e parafusos, em ferro fundido galvanizado, Ø 25mm. | un | 15 | 3.22 | 48.3 | 27.21% | SERVIÇO | SDAI | DI |  | 3.22 | 3.22 | 3.22 | 2.71 | 7.65
06.00.000
06.00.000 | 06.14.300 | Eletrodutos, conduletes, caixas e acessórios
06.00.000 | 06.14.300.04 | Condulete Tipo X, Ø3/4", em alumínio injetado, rosca paralelarosca BSP (NBR 5598), tampa cega aparafusada em alumínio e junta de vedação na tampa. | un | 20 | 46.55 | 931 | 27.21% | SERVIÇO | SDAI | DI |  | 46.55 | 46.36 | 46.33 | 41.15 | 108
06.00.000 | 06.14.300.17 | Caixa de passagem redonda ou octogonal em liga de alumínio injetado, entradas fixas, Ø3/4", rosca paralela rosca BSP (NBR 5598). | un | 6 | 15.81 | 94.86 | 27.21% | SERVIÇO | SDAI | DI |  | 15.81 | 15.81 | 15.81 | 15.26 | 3.3
06.00.000 | 06.14.300.19 | Conector eletroduto-caixa redonda, macho, Ø3/4", rosca paralela rosca BSP (NBR 5598) | un | 24 | 4.68 | 112.32 | 27.21% | SERVIÇO | SDAI | DI |  | 4.68 | 4.65 | 4.65 | 4.06 | 14.88
06.00.000 | 06.14.300.20 | Junta de vedação para eletroduto, Ø3/4". | un | 24 | 2.19 | 52.56 | 27.21% | SERVIÇO | SDAI | DI |  | 2.19 | 1.97 | 1.97 | 2.04 | 3.6
06.00.000 | 06.14.300.14 | Arruela em alumínio silício, rosca paralela (BSP), para fixação de eletroduto, Ø3/4" | un | 24 | 3.26 | 78.24 | 27.21% | SERVIÇO | SDAI | DI |  | 3.26 | 3.24 | 3.24 | 2.79 | 11.28
06.00.000 | 06.14.300.15 | Bucha em alumínio silício, rosca paralela (BSP), para fixação de eletroduto, Ø3/4" | un | 24 | Incluído no item 06.14.300.14 | [6 empty] | Incluído no item 06.14.300.14 | Incluído no item 06.14.300.14 | Incluído no item 06.14.300.14 | Incluído no item 06.14.300.14
06.00.000 | 06.14.300.16 | Conector prensa cabo para condulete Ø3/4" | un | 20 | 25.57 | 511.4 | 27.21% | SERVIÇO | SDAI | DI |  | 25.57 | 24.49 | 26.32 | 14.24 | 226.6
06.00.000 | 06.14.300.18 | Fita autoadesiva, cor vermelha, 19mm x 20m, para sinalização da infra de eletrodutos SDAI. | un | 10 | 35.35 | 353.5 | 27.21% | SERVIÇO | SDAI | DI |  | 35.35 | 35.35 | 35.35 | 34.75 | 6
06.00.000 | 06.14.300.21 | Suporte tipo " Z" - para detectores de entrepiso em sistemas SDAI, medidas 200x200x500. | un | 2 | 48.28 | 96.56 | 27.21% | SERVIÇO | SDAI | DI |  | 48.28 | 48.28 | 48.28 | 50.03 | -3.5
06.00.000
06.00.000 | 06.14.500 | Cabos, fios, terminais
06.00.000 | 06.14.500.01 | Cabo de cobre flexível , isolação em PVC antichama, isolamento externo cor vermelha, classe 105ºC, classe de isolação 750V, muilti vias com blindagem eletrotática e armação em trança de cobre estanhado, em conformidade com NBR NM 280 e NBR 6251 - 3 x 1,5mm². | m | 45 | 12.05 | 542.25 | 27.21% | SERVIÇO | SDAI | DI |  | 12.05 | 12.05 | 11.54 | 11.6 | 20.25
06.00.000 | 06.14.500.03 | Condutor singelo cobre, 2,5 mm2, classe 750V, antichama, cor branca. | m | 200 | 4.82 | 964 | 27.21% | SERVIÇO | SDAI | DI |  | 4.82 | 4.82 | 4.54 | 4.43 | 78
06.00.000 | 06.14.500.04 | Condutor singelo cobre, 2,5 mm2, classe 750V, antichama, cor azul. | m | 200 | 4.82 | 964 | 27.21% | SERVIÇO | SDAI | DI |  | 4.82 | 4.82 | 4.54 | 4.43 | 78
06.00.000 | 06.14.500.05 | Condutor singelo cobre, 2,5 mm2, classe 750V, antichama, cor verde/amarelo. | m | 200 | 4.82 | 964 | 27.21% | SERVIÇO | SDAI | DI |  | 4.82 | 4.82 | 4.54 | 4.43 | 78
06.00.000 | 06.14.500.07 | Terminal tipo ilhós, isolado cor branco, para cabos 2,5 mm2 | un | 100 | 1.97 | 197 | 27.21% | SERVIÇO | SDAI | DI |  | 1.97 | 1.97 | 1.97 | 1.93 | 4
06.00.000
06.00.000 | 06.14.600 | Tempo de programação, treinamento, configuração
06.00.000 | 06.14.600.01 | Programação, configuração, integração e start up do SDAI | hh | 100 | 128.95 | 12895 | 27.21% | SERVIÇO | SDAI | DI |  | 128.95 | 128.95 | 128.95 | 115.49 | 1346
06.00.000 | 06.14.600.02 | Treinamento em instalação, operação e configuração do SDAI | hh | 24 | 128.95 | 3094.8 | 27.21% | SERVIÇO | SDAI | DI |  | 128.95 | 128.95 | 128.95 | 115.49 | 323.04
06.00.000
06.00.000 | 06.14.610 | Projetos Executivos
06.00.000 | 06.14.610.01 | Projeto Executivo e As Instaled, padrão A0 | un | 6 | Valorização e pagamento conforme Norma de Medição. | [6 empty] | Valorização e pagamento conforme Norma de Medição. | Valorização e pagamento conforme Norma de Medição. | Valorização e pagamento conforme Norma de Medição. | Valorização e pagamento conforme Norma de Medição.
06.00.000
06.00.000 | 06.15.100 | SISTEMA DE COMBATE A INCÊNDIO
06.00.000 | 06.15.110.01 | Cilindro em aço forjado sem costuras, galvanização interna e extena; volume 80 litros; taxa de carregamento 1.130kg/l; pressão interna abs 50,0 bar; conformidade NFPA 2001; instalação piso; temperatura de operçaõ 22°C; cor vermelho MUNSEL 5R 4/14. | un | 1 | 192221.98 | 192221.98 | 15.21% | EQUIPAMENTO | SCI | DI |  | 192221.98 | 189522.93 | 189522.93 | 196875.68 | -4653.7
06.00.000 | 06.15.110.02 | Válvula conrtoladora de pressão do cinlindro | un | 1 | Incluído no item 06.15.110.01 | [6 empty] | Incluído no item 06.15.110.01 | Incluído no item 06.15.110.01 | Incluído no item 06.15.110.01 | Incluído no item 06.15.110.01
06.00.000 | 06.15.110.03 | Medidor de pressão | un | 1 | Incluído no item 06.15.110.01 | [6 empty] | Incluído no item 06.15.110.01 | Incluído no item 06.15.110.01 | Incluído no item 06.15.110.01 | Incluído no item 06.15.110.01
06.00.000 | 06.15.110.04 | Atuador de disparo por pistão eletromanético rearmável | un | 1 | Incluído no item 06.15.110.01 | [6 empty] | Incluído no item 06.15.110.01 | Incluído no item 06.15.110.01 | Incluído no item 06.15.110.01 | Incluído no item 06.15.110.01
06.00.000 | 06.15.110.05 | Atuador de disparo manual | un | 1 | Incluído no item 06.15.110.01 | [6 empty] | Incluído no item 06.15.110.01 | Incluído no item 06.15.110.01 | Incluído no item 06.15.110.01 | Incluído no item 06.15.110.01
06.00.000 | 06.15.110.06 | Aliviador de pressão manual | un | 1 | Incluído no item 06.15.110.01 | [6 empty] | Incluído no item 06.15.110.01 | Incluído no item 06.15.110.01 | Incluído no item 06.15.110.01 | Incluído no item 06.15.110.01
06.00.000 | 06.15.110.07 | Mangueira de descarga rígida | un | 1 | Incluído no item 06.15.110.01 | [6 empty] | Incluído no item 06.15.110.01 | Incluído no item 06.15.110.01 | Incluído no item 06.15.110.01 | Incluído no item 06.15.110.01
06.00.000 | 06.15.110.08 | Tubo SCHEDULE 40 sem costura, Ø 1,1/2", galvanização interna e extena. | m | 9 | Incluído no item 06.15.110.01 | [6 empty] | Incluído no item 06.15.110.01 | Incluído no item 06.15.110.01 | Incluído no item 06.15.110.01 | Incluído no item 06.15.110.01
06.00.000 | 06.15.110.09 | Luva de redução Ø 1,1/2", galvanização interna e extena | un | 1 | Incluído no item 06.15.110.01 | [6 empty] | Incluído no item 06.15.110.01 | Incluído no item 06.15.110.01 | Incluído no item 06.15.110.01 | Incluído no item 06.15.110.01
06.00.000 | 06.15.110.10 | Meia luva para solda, Ø1/2", cor vermelho MUNSEL 5R 4/14. | un | 1 | Incluído no item 06.15.110.01 | [6 empty] | Incluído no item 06.15.110.01 | Incluído no item 06.15.110.01 | Incluído no item 06.15.110.01 | Incluído no item 06.15.110.01
06.00.000 | 06.15.110.11 | Bocal de difusão | un | 2 | Incluído no item 06.15.110.01 | [6 empty] | Incluído no item 06.15.110.01 | Incluído no item 06.15.110.01 | Incluído no item 06.15.110.01 | Incluído no item 06.15.110.01
06.00.000 | 06.15.110.12 | Placa de calibração do difusor de gás | un | 2 | Incluído no item 06.15.110.01 | [6 empty] | Incluído no item 06.15.110.01 | Incluído no item 06.15.110.01 | Incluído no item 06.15.110.01 | Incluído no item 06.15.110.01
06.00.000 | 06.15.110.13 | Trandutor sinalizador presença de gás, por sensor bárico. | un | 1 | Incluído no item 06.15.110.01 | [6 empty] | Incluído no item 06.15.110.01 | Incluído no item 06.15.110.01 | Incluído no item 06.15.110.01 | Incluído no item 06.15.110.01
06.00.000 | 06.15.110.14 | Espiraral de proteção de cabos | m | 3 | Incluído no item 06.15.110.01 | [6 empty] | Incluído no item 06.15.110.01 | Incluído no item 06.15.110.01 | Incluído no item 06.15.110.01 | Incluído no item 06.15.110.01
06.00.000 | 06.15.110.15 | Mão francesa perfil "L" Ø 1,1/2", em aço galavanizado a quente | un | 6 | Incluído no item 06.15.110.01 | [6 empty] | Incluído no item 06.15.110.01 | Incluído no item 06.15.110.01 | Incluído no item 06.15.110.01 | Incluído no item 06.15.110.01
06.00.000 | 06.15.110.16 | Abraçadeira barra chata Ø 1,1/2", em aço galavanizado a quente, cor vermelho MUNSEL 5R 4/14. | un | 2 | Incluído no item 06.15.110.01 | [6 empty] | Incluído no item 06.15.110.01 | Incluído no item 06.15.110.01 | Incluído no item 06.15.110.01 | Incluído no item 06.15.110.01
06.00.000 | 06.15.110.17 | Abraçadeira tipo cinta em aço inox 2000mm, com enforcador. | un | 2 | Incluído no item 06.15.110.01 | [6 empty] | Incluído no item 06.15.110.01 | Incluído no item 06.15.110.01 | Incluído no item 06.15.110.01 | Incluído no item 06.15.110.01
06.00.000 | 06.15.110.18 | Solenóide atuação elétrica para disparo gás do cilindro, 24Vdc | un | 1 | Incluído no item 06.15.110.01 | [6 empty] | Incluído no item 06.15.110.01 | Incluído no item 06.15.110.01 | Incluído no item 06.15.110.01 | Incluído no item 06.15.110.01
06.00.000 | 06.15.110.19 | Chave de bloqueio do atuador elétrico, chave "YALE" e sinalizador visual embarcados (Kidde). | un | 1 | Incluído no item 06.15.110.01 | [6 empty] | Incluído no item 06.15.110.01 | Incluído no item 06.15.110.01 | Incluído no item 06.15.110.01 | Incluído no item 06.15.110.01
06.00.000 | 06.15.110.20 | Estações de descarga de agente de ação dual, via painel SDAI | un | 1 | Incluído no item 06.15.110.01 | [6 empty] | Incluído no item 06.15.110.01 | Incluído no item 06.15.110.01 | Incluído no item 06.15.110.01 | Incluído no item 06.15.110.01
06.00.000 | 06.15.110.21 | Painel áudio/visual de gás librado, para área sinalização externa ao shelter, IP66, potênica de áudio 110 dB. | un | 1 | Incluído no item 06.15.110.01 | [6 empty] | Incluído no item 06.15.110.01 | Incluído no item 06.15.110.01 | Incluído no item 06.15.110.01 | Incluído no item 06.15.110.01
06.00.000 | 06.15.110.22 | Carga de 80 litros do gás NOVEC 1230-3M | un | 1 | Incluído no item 06.15.110.01 | [6 empty] | Incluído no item 06.15.110.01 | Incluído no item 06.15.110.01 | Incluído no item 06.15.110.01 | Incluído no item 06.15.110.01
06.00.000
06.00.000 | 06.15.200 | Memória de cálculo
06.00.000 | 06.15.201 | Memória de cálculo para ratificar o dimensionamento do sistema mecâncos com dados geográficos locais, pressão do agente limpo NOVEC 1230, altimétricos, barimétricos de cada sítio RadarMet. | un | 1 | Valorização e pagamento conforme Norma de Medição. | [6 empty] | Valorização e pagamento conforme Norma de Medição. | Valorização e pagamento conforme Norma de Medição. | Valorização e pagamento conforme Norma de Medição. | Valorização e pagamento conforme Norma de Medição.
06.00.000
06.00.000 | 06.15.300 | Tempo de programação, treinamento, configuração
06.00.000 | 06.15.301 | Programação, configuração, integração e start up do SDACI | hh | 40 | 128.95 | 5158 | 27.21% | SERVIÇO | SCI | DI |  | 128.95 | 128.95 | 128.95 | 115.49 | 538.4
06.00.000 | 06.15.302 | Treinamento em instalação, operação e configuração do SDACI | hh | 24 | 128.95 | 3094.8 | 27.21% | SERVIÇO | SCI | DI |  | 128.95 | 128.95 | 128.95 | 115.49 | 323.04
06.00.000
06.00.000 | 06.15.400 | Projetos Executivos
06.00.000 | 06.15.401 | Projeto Executivo e As Instaled, padrão A0 | un | 4 | Valorização e pagamento conforme Norma de Medição. | [6 empty] | Valorização e pagamento conforme Norma de Medição. | Valorização e pagamento conforme Norma de Medição. | Valorização e pagamento conforme Norma de Medição. | Valorização e pagamento conforme Norma de Medição.
06.00.000
06.00.000 | 06.16.000 | SISTEMA DE CIRCUITO FECHADO DE TV - CFTV
06.00.000 | 06.16.100 | Central de Supervisão, Armazenamento e Visualização
06.00.000 | 06.16.100.06 | Monitor de vídeo LED em UHD(4k), profissional de 55"; ratio 16:9 visualização remota. Conforme especificação técnica 012.23.T05.EP.001.00. | un | 1 | 1859.83 | 1859.83 | 15.21% | EQUIPAMENTO | Elétrica | DI |  | 1859.83 | 1859.83 | 1859.83 | 3160.27 | -1300.44
06.00.000 | 06.16.100.10 | Suporte de parede ou teto, articulado para TV/Monitor 55" | un | 1 | 74.05 | 74.05 | 27.21% | SERVIÇO |  | DI |  | 74.05 | 69.17 | 69.17 | 60.4 | 13.65
06.00.000
06.00.000 | 06.16.200 | Câmeras e Acessórios
06.00.000 | 06.16.200.01 | Câmera IP, tipo minidome interna, resolução 5MP, PoE, projetor IR alcance de 40m, vídeo analítico embarcado, WDR 120dB; conformidade com protocolos ONVIF Profile G, S, T e M; fluxos configuráveis em H.264 ou H.265 ou M-JPEG; taxa de quadros e largura de banda configuráveis. Conforme especificação técnica 012.23.T05.EP.001.00. | un | 4 | 7965.37 | 31861.48 | 15.21% | EQUIPAMENTO | Elétrica | DI |  | 7965.37 | 7089.01 | 7089.01 | 8582.42 | -2468.2
06.00.000 | 06.16.200.02 | Câmera IP tipo bullet externa; PoE, 5MP (2,592 x 1,944 pixels) mínimo; AVF - variação de foco automático; cobertura de detecção linear 40m, IVA- vídeo analítico inteligente embarcado; E-PTZ; WDR mínimo 120dB; projetor infra vermelho, alcançe 40m, potência de luz auto ajustável; conformidade com protocolos ONVIF Profile S, G,M e T; fluxos configuráveis em H.265; H.264 and M-JPEG; Taxa de quadros e largura de banda configuráveis; Conforme especificação técnica 012.23.T05.EP.001.00. | un | 6 | 9224.09 | 55344.54 | 15.21% | EQUIPAMENTO | Elétrica | DI |  | 9224.09 | 8208.77 | 8208.77 | 9939.22 | -4290.78
06.00.000
06.00.000 | 06.16.300 | Eletrodutos, conduletes, caixas e acessórios
06.00.000 | 06.16.300.01 | Eletroduto em aço-carbono, galvanizado à quente, com costura, rosca BSP (NBR 5598), com revestimento protetor, conforme NBR-5624, fornecido com uma luva por vara e em vara de 3m, Ø 3/4". | m | 35 | 36.81 | 1288.35 | 27.21% | SERVIÇO |  | DI |  | 36.81 | 36.81 | 36.81 | 39.7 | -101.15
06.00.000 | 06.16.300.02 | Eletroduto metálico flexível a prova de tempo, fabricado com fita de aço galvanizado à quente, revstido externamente com polivinyl clorídrico, terminais de alumínio fundido ou de latão, rosca BSP (NBR 5598) - macho/macho, Ø 3/4". | m | 15 | 24.88 | 373.2 | 27.21% | SERVIÇO |  | DI |  | 24.88 | 24.88 | 24.85 | 23.58 | 19.5
06.00.000 | 06.16.300.03 | Caixa em alumínio, dimenssões 100X100X59, IP-66. | un | 12 | 101.56 | 1218.72 | 27.21% | SERVIÇO |  | DI |  | 101.56 | 101.56 | 101.56 | 94.27 | 87.48
06.00.000 | 06.16.300.04 | Condulete em alumínio injetado, cor cinza, com junta de vadação em Neoprene, à prova de tempo, rosca paralela (BSP), tampa aparafusada , tipo "X", Ø 3/4". | un | 25 | 46.55 | 1163.75 | 27.21% | SERVIÇO |  | DI |  | 46.55 | 46.36 | 46.33 | 41.15 | 135
06.00.000 | 06.16.300.05 | Conector eletroduto-caixa quadrada/redonda, macho, rosca BSP (NBR 5598), Ø 3/4". | un | 10 | 4.68 | 46.8 | 27.21% | SERVIÇO |  | DI |  | 4.68 | 4.65 | 4.65 | 4.06 | 6.2
06.00.000 | 06.16.300.07 | Arruela em alumínio silício, rosca BSP (NBR 5598), para fixação de eletroduto à caixa, Ø 3/4". | un | 30 | 3.26 | 97.8 | 27.21% | SERVIÇO |  | DI |  | 3.26 | 3.24 | 3.24 | 2.79 | 14.1
06.00.000 | 06.16.300.08 | Bucha em alumínio silício, rosca BSP (NBR 5598), para fixação de eletroduto à caixa, Ø 3/4". | un | 30 | Incluído no item 06.16.300.07 | [6 empty] | Incluído no item 06.16.300.07 | Incluído no item 06.16.300.07 | Incluído no item 06.16.300.07 | Incluído no item 06.16.300.07
06.00.000 | 06.16.300.09 | Prensa cabos Ø 3/4". | un | 15 | 14.63 | 219.45 | 27.21% | SERVIÇO |  | DI |  | 14.63 | 14.63 | 14.63 | 14.24 | 5.85
06.00.000 | 06.16.300.12 | Bucha e arruela em liga de alumínio silício, rosca BSP (NBR 5598), Ø 3/4". | un | 30 | 3.26 | 97.8 | 27.21% | SERVIÇO |  | DI |  | 3.26 | 3.24 | 3.24 | 2.79 | 14.1
06.00.000 | 06.16.300.13 | Abraçadeira tipo "UNHA", com base e parafusos, em ferro fundido galvanizado, Ø 25mm. | un | 30 | 8.2 | 246 | 27.21% | SERVIÇO |  | DI |  | 8.2 | 8.2 | 8.2 | 7.46 | 22.2
06.00.000 | 06.16.300.21 | Junta de vedação para eletroduto, Ø 1". | un | 30 | 2.15 | 64.5 | 27.21% | SERVIÇO |  | DI |  | 2.15 | 1.96 | 1.96 | 1.87 | 8.4
06.00.000 | 06.16.300.22 | Fita autoadesiva, cor AZUL, 19mm x 20m, para sinalização de eletrodutos ELETRÔNICA | un | 20 | 35.35 | 707 | 27.21% | SERVIÇO |  | DI |  | 35.35 | 35.35 | 35.35 | 34.75 | 12
06.00.000 | 06.16.300.23 | Conjunto bucha+parafuso S - 8 | un | 30 | 5.48 | 164.4 | 27.21% | SERVIÇO |  | DI |  | 5.48 | 5.48 | 5.48 | 5.27 | 6.3
06.00.000 | 06.16.300.24 | Módulo Proteção contra surtos para equipamentosCAT-5e ou CAT6 PoE , redes Ethernet; tensão máxima de serviço: 50 V; 8 condutores protegidos; kit de aterramento M5; conectores RJ 45 blindado; tempo de resposta médio: 1 ps; Temp. de operação: - 20 ~ 70 °C; taxa transferência: 10/100/1000 Mbps; dispositivos de proteção: Diodo de avalanche de Silício (SAD) e Centelhadores à Gás (GDT); Classes I e III. Referencia Clamper Série 800 - 881.j.020, ou similar. | un | 10 | 199.74 | 1997.4 | 27.21% | SERVIÇO |  | DI |  | 199.74 | 189.77 | 189.77 | 199.47 | 2.7
06.00.000
06.00.000 | 06.16.500 | Cabos, fios, terminais , acessórios
06.00.000 | 06.16.500.01 | Patch cable flexível, UTP CAT 6, com 2 conectores RJ 45 blindados, 2500 mm | un | 65 | 21.47 | 1395.55 | 27.21% | SERVIÇO |  | DI |  | 21.47 | 21.47 | 21.47 | 21.16 | 20.15
06.00.000 | 06.16.500.03 | Condutor singelo cobre, 2,5 mm2, classe 750V, antichama, cor branca. | m | 200 | 4.82 | 964 | 27.21% | SERVIÇO |  | DI |  | 4.82 | 4.82 | 4.54 | 4.43 | 78
06.00.000 | 06.16.500.04 | Condutor singelo cobre, 2,5 mm2, classe 750V, antichama, cor azul. | m | 200 | 4.82 | 964 | 27.21% | SERVIÇO |  | DI |  | 4.82 | 4.82 | 4.54 | 4.43 | 78
06.00.000 | 06.16.500.05 | Condutor singelo cobre, 2,5 mm2, classe 750V, antichama, cor verde/amarelo. | m | 200 | 4.82 | 964 | 27.21% | SERVIÇO |  | DI |  | 4.82 | 4.82 | 4.54 | 4.43 | 78
06.00.000 | 06.16.500.06 | Terminal tipo anel, orifício M4, isolado para cabos 2,5 mm2 | un | 100 | 9.84 | 984 | 27.21% | SERVIÇO |  | DI |  | 9.84 | 9.84 | 9.84 | 9.59 | 25
06.00.000 | 06.16.500.07 | Terminal tipo tubular, isolado cor azul, para cabos 1,0 mm2 | un | 100 | 1.93 | 193 | 27.21% | SERVIÇO |  | DI |  | 1.93 | 1.93 | 1.93 | 1.88 | 5
06.00.000 | 06.16.500.08 | Terminal tipo tubular, isolado cor azul, para cabos 2,5 mm2 | un | 100 | 1.97 | 197 | 27.21% | SERVIÇO |  | DI |  | 1.97 | 1.97 | 1.97 | 1.93 | 4
06.00.000
06.00.000 | 06.16.400 | Projetos Executivos
06.00.000 | 06.16.400.01 | Projeto Executivo e As Instaled, padrão A0 | un | 4 | Valorização e pagamento conforme Norma de Medição. | [6 empty] | Valorização e pagamento conforme Norma de Medição. | Valorização e pagamento conforme Norma de Medição. | Valorização e pagamento conforme Norma de Medição. | Valorização e pagamento conforme Norma de Medição.
06.00.000
06.00.000 | 06.16.600 | Tempo de programação, treinamento, configuração
06.00.000 | 06.16.600.01 | Programação, configuração, integração e start up do CFTV | hh | 40 | 128.95 | 5158 | 27.21% | SERVIÇO |  | DI |  | 128.95 | 128.95 | 128.95 | 115.49 | 538.4
06.00.000 | 06.16.600.02 | Treinamento em instalação, operação e configuração do CFTV | hh | 16 | 128.95 | 2063.2 | 27.21% | SERVIÇO |  | DI |  | 128.95 | 128.95 | 128.95 | 115.49 | 215.36
06.00.000
06.00.000 | 06.17.000 | SISTEMA DE CONTROLE DE ACESSO - SCA
06.00.000 | 06.17.300 | Unidades de Controle Leitoras - UCL
06.00.000 | 06.17.301.01 | Unidade de Controle Local ou UCL de Controle de leitoras com multiplas interfaces formato Weigand; I/O digital com mínimo de 4 input e 4output; capacidade de expansão de leitoras e I/Os. Conforme especificação técnica 012.23.T05.EP.001.00. | un | 1 | 16948.13 | 16948.13 | 15.21% | EQUIPAMENTO | SCA | DI |  | 16948.13 | 13399.72 | 13399.72 | 17894.71 | -946.58
06.00.000 | 06.17.301.02 | Leitora de cartão RFID, para cartões inteligentes em 13,56MHz, interface Weigand, alcançe mínimo da CPU 100m; uso em área interna e externa (IP66), instalação ao tempo, não sensíveil à superfícies metálicas, IP 67, compatível com cartões formato MIFARE e iClass, escrita e leitura, alcançe de leitura mínimo 80mm. Conforme especificação técnica 012.23.T05.EP.001.00. | un | 4 | 2072.1 | 8288.4 | 27.21% | SERVIÇO |  | DI |  | 2072.1 | 1996.25 | 1996.25 | 4716.31 | -10576.84
06.00.000 | 06.17.301.03 | Leitora de MESA para cartões inteligentes RFID, compatível padrão MIFARE em 13,56 MHz , interfce USB 3.0, licença de software incluída. Conforme especificação técnica 012.23.T05.EP.001.00. | un | 2 | 9079.35 | 18158.7 | 27.21% | SERVIÇO |  | DI |  | 9079.35 | 8157.94 | 8157.94 | 10150.55 | -2142.4
06.00.000 | 06.17.301.05 | Fechaduras eletromagnéticas por contato ou por trava, capacidade mínima 280 kgf. | un | 2 | 582.22 | 1164.44 | 27.21% | SERVIÇO |  | DI |  | 582.22 | 582.22 | 582.22 | 382.69 | 399.06
06.00.000 | 06.17.301.06 | Bateria selada estacionária, VRLA, chumbo ácida, tensão DC 12V/ 7Ah. | un | 2 | 152.4 | 304.8 | 27.21% | SERVIÇO |  | DI |  | 152.4 | 122.78 | 122.78 | 135.2 | 34.4
06.00.000 | 06.17.301.07 | Fonte-UPS, alimentação de entrada 100-240Vac automática (full range), tensão de saída 12Vdc; potência mínima de saída 40W. | un | 2 | 3450.05 | 6900.1 | 27.21% | SERVIÇO |  | DI |  | 3450.05 | 3151.11 | 3151.11 | 3988.75 | -1077.4
06.00.000 | 06.17.301.08 | Kit sensor magnético para abertura de porta, tipo magnético, com fio, com blindagem para portas metálicas. | un | 2 | 283.42 | 566.84 | 27.21% | SERVIÇO |  | DI |  | 283.42 | 280 | 280 | 208.51 | 149.82
06.00.000 | 06.17.301.09 | Cartão RFID, padrão MIFARE 13,56 Mhz (padrão ISO-14443), faces branco padrão, 4kB de memória. Conforme especificação técnica 012.23.T05.EP.001.00. | un | 100 | 2.1 | 210 | 15.21% | EQUIPAMENTO | SCA | DI |  | 2.1 | 1.84 | 1.84 | 2.9 | -80
06.00.000
06.00.000 | 06.17.400 | Eletrodutos, conduletes, caixas e acessórios
06.00.000 | 06.17.400.01 | Eletroduto em aço-carbono, galvanizado à quente, com costura, rosca BSP (NBR 5598), com revestimento protetor, conforme NBR-5624, fornecido com uma luva por vara e em vara de 3m, Ø 3/4". | m | 30 | 36.81 | 1104.3 | 27.21% | SERVIÇO |  | DI |  | 36.81 | 36.81 | 36.81 | 39.7 | -86.7
06.00.000 | 06.17.400.02 | Eletroduto metálico flexível a prova de tempo, fabricado com fita de aço galvanizado à quente, revstido externamente com polivinyl clorídrico, terminais de alumínio fundido ou de latão, rosca BSP (NBR 5598), macho/macho, Ø 3/4". | m | 10 | 29.38 | 293.8 | 27.21% | SERVIÇO |  | DI |  | 29.38 | 29.38 | 29.35 | 23.58 | 58
06.00.000 | 06.17.400.03 | Condulete em alumínio injetado, à prova de tempo, rosca paralela (BSP), tampa aparafusadaem alumínio e guarnição de neoprene, tipo "X", Ø 3/4". | un | 20 | 46.55 | 931 | 27.21% | SERVIÇO |  | DI |  | 46.55 | 46.36 | 46.33 | 41.15 | 108
06.00.000 | 06.17.400.04 | Bucha e arruela em liga de alumínio silício, rosca BSP (NBR 5598), Ø 1". | un | 40 | 3.83 | 153.2 | 27.21% | SERVIÇO |  | DI |  | 3.83 | 3.8 | 3.8 | 3.26 | 22.8
06.00.000 | 06.17.400.05 | Abraçadeira tipo "UNHA", com base e parafusos, em ferro fundido galvanizado, Ø 1". | un | 75 | 8.2 | 615 | 27.21% | SERVIÇO |  | DI |  | 8.2 | 8.2 | 8.2 | 7.46 | 55.5
06.00.000 | 06.17.400.06 | Conjunto bucha+parafuso S - 8 | un | 75 | 5.48 | 411 | 27.21% | SERVIÇO |  | DI |  | 5.48 | 5.48 | 5.48 | 5.27 | 15.75
06.00.000 | 06.17.400.07 | Quadro Elétrico Metálico 600x600x200mm - Hermético - Com chave tipo "Yale" | un | 1 | 944.8 | 944.8 | 27.21% | SERVIÇO |  | DI |  | 944.8 | 944.8 | 944.8 | 858.73 | 86.07
06.00.000 | 06.17.400.08 | Canaleta aberta 30x50x2000mm - Cinza claro - Com tampa | un | 4 | 47.15 | 188.6 | 27.21% | SERVIÇO |  | DI |  | 47.15 | 47.15 | 47.15 | 45.43 | 6.88
06.00.000 | 06.17.400.09 | Mini Disjuntor Termomagnético DIN Bipolar 127V 10A - Curva C | un | 2 | 45.62 | 91.24 | 27.21% | SERVIÇO |  | DI |  | 45.62 | 39.39 | 39.39 | 232.94 | -374.64
06.00.000 | 06.17.400.10 | Dispositivo de Proteção contra Surtos, monopolar, 275V/45kA | un | 4 | 62.89 | 251.56 | 27.21% | SERVIÇO |  | DI |  | 62.89 | 62.89 | 62.89 | 62.07 | 3.28
06.00.000 | 06.17.400.11 | Trilho de montagem de painel, aço galvanizado a quente, padrão "DIN", furos obilongos, vara 3m. | un | 4 | 31.1 | 124.4 | 27.21% | SERVIÇO |  | DI |  | 31.1 | 31.1 | 31.1 | 30.74 | 1.44
06.00.000 | 06.17.400.12 | Fusível de Vidro 5x20mm 250V 5A | un | 20 | 8.34 | 166.8 | 27.21% | SERVIÇO |  | DI |  | 8.34 | 8.18 | 8.18 | 8.01 | 6.6
06.00.000 | 06.17.400.13 | Fusível de Vidro 5x20mm 250V 2A | un | 20 | 8.42 | 168.4 | 27.21% | SERVIÇO |  | DI |  | 8.42 | 8.18 | 8.18 | 7.91 | 10.2
06.00.000 | 06.17.400.14 | Borne Fusível para trilho DIN | un | 8 | 57.61 | 460.88 | 27.21% | SERVIÇO |  | DI |  | 57.61 | 57.61 | 57.61 | 57.1 | 4.08
06.00.000 | 06.17.400.15 | Borne tipo SAK para terra, uso em trilho DIN (verde/amarelo) | un | 8 | 18.9 | 151.2 | 27.21% | SERVIÇO |  | DI |  | 18.9 | 18.9 | 18.9 | 18.39 | 4.08
06.00.000 | 06.17.400.16 | Borne tipo SAK de passagem, para trilho DIN - Duplo 1,5mm2 | un | 35 | 22.46 | 786.1 | 27.21% | SERVIÇO |  | DI |  | 22.46 | 19.92 | 19.92 | 21.44 | 35.7
06.00.000 | 06.17.400.17 | Borne tipo SAK de passagem, para trilho DIN - Simples 2,5mm2 | un | 10 | 16.8 | 168 | 27.21% | SERVIÇO |  | DI |  | 16.8 | 16.8 | 16.8 | 23.24 | -64.4
06.00.000 | 06.17.400.18 | Placa fechamento Borne SAK de passagem para trilho DIN - Duplo 1,5mm2 | un | 8 | 16.34 | 130.72 | 27.21% | SERVIÇO |  | DI |  | 16.34 | 10.09 | 10.09 | 6.53 | 78.48
06.00.000 | 06.17.400.19 | Placa fechamento Borne SAK de passagem para trilho DIN - Simples 2,5mm2 | un | 6 | 10.34 | 62.04 | 27.21% | SERVIÇO |  | DI |  | 10.34 | 8.54 | 8.54 | 6.53 | 22.86
06.00.000 | 06.17.400.20 | Poste Final para Borne SAK | un | 12 | 13.61 | 163.32 | 27.21% | SERVIÇO |  | DI |  | 13.61 | 13.61 | 13.61 | 13.1 | 6.12
06.00.000 | 06.17.400.21 | Abraçadeira Serrilhada 2,5x100mm | un | 100 | 0.31 | 31 | 27.21% | SERVIÇO |  | DI |  | 0.31 | 0.31 | 0.31 | 0.27 | 4
06.00.000 | 06.17.400.22 | Terminal Tubular Simples 1,0mm | un | 150 | 1.93 | 289.5 | 27.21% | SERVIÇO |  | DI |  | 1.93 | 1.93 | 1.93 | 1.88 | 7.5
06.00.000 | 06.17.400.23 | Terminal Tubular Simples 1,5mm | un | 150 | 1.93 | 289.5 | 27.21% | SERVIÇO |  | DI |  | 1.93 | 1.93 | 1.93 | 1.88 | 7.5
06.00.000 | 06.17.400.24 | Terminal Tubular Simples 2,5mm | un | 150 | 1.97 | 295.5 | 27.21% | SERVIÇO |  | DI |  | 1.97 | 1.97 | 1.97 | 1.93 | 6
06.00.000 | 06.17.400.25 | Terminal Tubular Duplo 1,5mm | un | 100 | 2.13 | 213 | 27.21% | SERVIÇO |  | DI |  | 2.13 | 2.04 | 2.04 | 1.91 | 22
06.00.000 | 06.17.400.26 | Terminal Tubular Duplo 2,5mm | un | 100 | 2.15 | 215 | 27.21% | SERVIÇO |  | DI |  | 2.15 | 2.01 | 2.01 | 1.92 | 23
06.00.000
06.00.000 | 06.17.410 | Cabos, fios, terminais, acessórios
06.00.000 | 06.17.410.01 | Cabo Flexível 0,75mm 750V - Cinza | m | 200 | 8 | 1600 | 27.21% | SERVIÇO |  | DI |  | 8 | 8 | 7.92 | 7.59 | 82
06.00.000 | 06.17.410.02 | Cabo Flexível 0,75mm 750V - Vermelho | m | 200 | 8 | 1600 | 27.21% | SERVIÇO |  | DI |  | 8 | 8 | 7.92 | 7.59 | 82
06.00.000 | 06.17.410.03 | Cabo Flexível 0,75mm 750V - Preto | m | 200 | 8 | 1600 | 27.21% | SERVIÇO |  | DI |  | 8 | 8 | 7.92 | 7.59 | 82
06.00.000 | 06.17.410.04 | Cabo manga 10 vias x 24AWG, com blindagem em trama de cobre estanhado. | m | 200 | 10.69 | 2138 | 27.21% | SERVIÇO |  | DI |  | 10.69 | 9.55 | 9.55 | 8.07 | 524
06.00.000 | 06.17.410.05 | Cabo PP flexivel, 4 x 1,0 mm2, classe 750V, antichama, revestimento preto, enumerados. | m | 100 | 11.2 | 1120 | 27.21% | SERVIÇO |  | DI |  | 11.2 | 11.2 | 11.2 | 11.08 | 12
06.00.000 | 06.17.410.06 | Espaguete termocontrátio até 1,5 mm² | m | 5 | 7.4 | 37 | 27.21% | SERVIÇO |  | DI |  | 7.4 | 7.36 | 7.36 | 7.15 | 1.25
06.00.000 | 06.17.410.07 | Espaguete termocontrátio até 2,5 mm² | m | 5 | 8.06 | 40.3 | 27.21% | SERVIÇO |  | DI |  | 8.06 | 7.73 | 7.73 | 7.75 | 1.55
06.00.000
06.00.000 | 06.17.700 | Tempo de programação, treinamento, configuração
06.00.000 | 06.17.700.01 | Programação, configuração, integração e start up do SCA | hh | 80 | 128.95 | 10316 | 27.21% | SERVIÇO | SCA | DI |  | 128.95 | 128.95 | 128.95 | 115.49 | 1076.8
06.00.000 | 06.17.700.02 | Treinamento em instalação, operação e configuração do SCA | hh | 16 | 128.95 | 2063.2 | 27.21% | SERVIÇO | SCA | DI |  | 128.95 | 128.95 | 128.95 | 115.49 | 215.36
06.00.000
06.00.000 | 06.17.800 | Projetos Executivos
06.00.000 | 06.17.810.01 | Projeto Executivo e As Instaled, padrão A0 | un | 2 | Valorização e pagamento conforme Norma de Medição. | [6 empty] | Valorização e pagamento conforme Norma de Medição. | Valorização e pagamento conforme Norma de Medição. | Valorização e pagamento conforme Norma de Medição. | Valorização e pagamento conforme Norma de Medição.
06.00.000
06.00.000 | 06.18.000 | SISTEMA DE CONTROLE DE INTRUSÃO - SDI - SHELTER KT RADAR
06.00.000 | 06.18.110.01 | Sensor de movimento infravermelho passivo, uso externo IP/66, com fio, deecção através de duplo PIR, sensibilidade ajustável com 4 níveis, sinalização por contato seco, switch anti violação, imunidade de 30kg, com kit de fixação. | un | 6 | 249.52 | 1497.12 | 27.21% | SERVIÇO | Shelter KT-Radar | DT |  | 249.52 | 249.52 | 249.52 | 2274.53 | -12150.06
06.00.000 | 06.18.110.02 | Sensor de abertura de porta, blindado, paporta metálicas | un | 2 | 530.96 | 1061.92 | 27.21% | SERVIÇO | Shelter KT-Radar | DT |  | 530.96 | 530.96 | 530.96 | 569.17 | -76.42
06.00.000
06.00.000 | 06.18.400 | Eletrodutos, conduletes, caixas e acessórios
06.00.000 | 06.18.400.01 | Eletroduto em aço-carbono, galvanizado à quente, com costura, rosca BSP (NBR 5598), com revestimento protetor, conforme NBR-5624, fornecido com uma luva por vara e em vara de 3m, Ø 3/4". | m | 16 | 36.81 | 588.96 | 27.21% | SERVIÇO | Shelter KT-Radar | DT |  | 36.81 | 36.81 | 36.81 | 39.7 | -46.24
06.00.000 | 06.18.400.02 | Eletroduto metálico flexível a prova de tempo, fabricado com fita de aço galvanizado à quente, revstido externamente com polivinyl clorídrico, terminais de alumínio fundido ou de latão, rosca BSP (NBR 5598), macho/macho, Ø 3/4". | m | 10 | 24.88 | 248.8 | 27.21% | SERVIÇO | Shelter KT-Radar | DT |  | 24.88 | 24.88 | 24.85 | 23.58 | 13
06.00.000 | 06.18.400.03 | Condulete em alumínio injetado, à prova de tempo, rosca paralela (BSP), tampa aparafusadaem alumínio e guarnição de neoprene, tipo "X", Ø 3/4". | un | 15 | 46.55 | 698.25 | 27.21% | SERVIÇO | Shelter KT-Radar | DT |  | 46.55 | 46.36 | 46.33 | 41.15 | 81
06.00.000 | 06.18.400.04 | Bucha e arruela em liga de alumínio silício, rosca BSP (NBR 5598), Ø 1". | un | 30 | 3.83 | 114.9 | 27.21% | SERVIÇO | Shelter KT-Radar | DT |  | 3.83 | 3.8 | 3.8 | 3.26 | 17.1
06.00.000 | 06.18.400.05 | Abraçadeira tipo "UNHA", com base e parafusos, em ferro fundido galvanizado, Ø 1". | un | 30 | 8.2 | 246 | 27.21% | SERVIÇO | Shelter KT-Radar | DT |  | 8.2 | 8.2 | 8.2 | 7.46 | 22.2
06.00.000 | 06.18.400.06 | Conjunto bucha+parafuso S - 8 | un | 30 | 5.52 | 165.6 | 27.21% | SERVIÇO | Shelter KT-Radar | DT |  | 5.52 | 5.52 | 5.52 | 5.27 | 7.5
06.00.000
06.00.000 | 06.18.410 | Cabos, fios, terminais, acessórios
06.00.000 | 06.18.410.04 | Cabo manga 04 vias x 22AWG, com blindagem em trama de cobre estanhado. | m | 40 | 13.26 | 530.4 | 27.21% | SERVIÇO | Shelter KT-Radar | DT |  | 13.26 | 9.72 | 9.72 | 7.44 | 232.8
06.00.000
06.00.000 | 06.18.700 | Tempo de programação, treinamento, configuração
06.00.000 | 06.17.700.01 | Programação, configuração, integração e start up do SDI | hh | 24 | 128.95 | 3094.8 | 27.21% | SERVIÇO | Shelter KT-Radar | DT |  | 128.95 | 128.95 | 128.95 | 115.49 | 323.04
06.00.000 | 06.17.700.02 | Treinamento em instalação, operação e configuração do SDI | hh | 8 | 128.95 | 1031.6 | 27.21% | SERVIÇO | Shelter KT-Radar | DT |  | 128.95 | 128.95 | 128.95 | 115.49 | 107.68
06.00.000
06.00.000 | 06.18.800 | Projetos Executivos
06.00.000 | 06.18.810.01 | Projeto Executivo e As Instaled, padrão A0 | un | 2 | Valorização e pagamento conforme Norma de Medição. | [6 empty] | Valorização e pagamento conforme Norma de Medição. | Valorização e pagamento conforme Norma de Medição.
06.00.000
06.00.000 | 06.21.000 | SISTEMA DE AUTOMAÇÃO E SUPERVISÃO PREDIAL - SASP
06.00.000 | 06.21.100 | Software do Sistema de Supervisão e Controle Predial
06.00.000 | 06.21.100.01 | Liçenca full de software BMS (Bulding Management System) gerenciamento para integração dos sistemas SDAI, Controle de Acesso e CFTV; com licença para aquisição de imagens via rede Ethernet e protocolo TCP/IP; elaboração de scripts (configuração ou programação) de procedimentos automáticos em caso de alarmes; monitoração tempo real de transações; incluindo todas as licenças de integração entre os sistemas.Conforme especificação técnica 012.23.T05.EP.001.00. | un | 1 | 24800.04 | 24800.04 | 15.21% | EQUIPAMENTO | SASP | DI |  | 24800.04 | 20272.07 | 20272.07 | 39380.86 | -14580.82
06.00.000 | 06.21.100.02 | Licença módulo Server, para permissão de estações de trabalho remotas, operar o BMS. | un | 1 | 12771.86 | 12771.86 | 15.21% | EQUIPAMENTO | SASP | DI |  | 12771.86 | 10556.13 | 10556.13 | 13785.23 | -1013.37
06.00.000 | 06.21.100.03 | Licença para gerenciamento remoto das plantas no BMS. | un | 1 | 25542.03 | 25542.03 | 15.21% | EQUIPAMENTO | SASP | DI |  | 25542.03 | 21121.68 | 21121.68 | 26247.04 | -705.01
06.00.000 | 06.21.100.04 | Licença para gerenciamento SDAI no BMS. | un | 1 | 16948.57 | 16948.57 | 15.21% | EQUIPAMENTO | SASP | DI |  | 16948.57 | 16603.16 | 16603.16 | 20633.95 | -3685.38
06.00.000 | 06.21.100.08 | Licença de Software de Gerenciamento de Vídeo Monitoramento de câmeras I/P no VMS. | un | 1 | 16948.57 | 16948.57 | 15.21% | EQUIPAMENTO | SASP | DI |  | 16948.57 | 5028.04 | 5028.04 | 20633.95 | -3685.38
06.00.000 | 06.21.100.09 | Licença Server para canais de vídeo para câmeras I/P, para Sistema de Gerenciamento/Monitoramento remoto de imagens. | un | 10 | 2049.74 | 20497.4 | 15.21% | EQUIPAMENTO | SASP | DI |  | 2049.74 | 2000 | 2000 | 26741.75 | -246920.1
06.00.000 | 06.21.100.10 | Licença Server para armazenamento de câmeras I/P em storage através do VMS. | un | 1 | 25236.04 | 25236.04 | 15.21% | EQUIPAMENTO | SASP | DI |  | 25236.04 | 21121.67 | 21121.67 | 26741.75 | -1505.71
06.00.000 | 06.21.100.11 | Licença Windows Server ultima realese, 5 calls inclusos, atualização e suporte pérpetuos - servidor BMS e VMS. | un | 1 | 3436.25 | 3436.25 | 15.21% | EQUIPAMENTO | SASP | DI |  | 3436.25 | 2550 | 2550 | 5499 | -2062.75
06.00.000 | 06.21.100.12 | Licença Server Sistema de Controle de Acesso (SCA) | un | 1 | 11068.78 | 11068.78 | 15.21% | EQUIPAMENTO | SASP | DI |  | 11068.78 | 3950.62 | 3950.62 | 21668.67 | -10599.89
06.00.000 | 06.21.100.13 | Licença SERVER para Sistema de Controle de Acesso para gerenciamento de visitantes via WEB em estações remotas | un | 1 | 4098.68 | 4098.68 | 15.21% | EQUIPAMENTO | SASP | DI |  | 4098.68 | 3169.31 | 3169.31 | 27563.25 | -23464.57
06.00.000 | 06.21.100.14 | Licença client Sistema de Controle de Acesso/ visulização e operação remota | un | 2 | 12775.19 | 25550.38 | 15.21% | EQUIPAMENTO | SASP | DI |  | 12775.19 | 10566.13 | 10566.13 | 27563.25 | -29576.12
06.00.000 | 06.21.100.15 | Licença Windows 11 Pro, 1 dispositivo download, perpétuo, part number Microsoft FQC-10572, para estações de monitoramento remotas. | un | 2 | 1139.05 | 2278.1 | 15.21% | EQUIPAMENTO | SASP | DI |  | 1139.05 | 675 | 675 | 1049 | 180.1
06.00.000
06.00.000 | 06.21.200 | Hardware do Sistema de Supervisão e Controle Predial - Servidor e Workstation
06.00.000 | 06.21.200.01 | Servidor / Storage para Sistema SASP (BMS), 24TB; gabinete metálico padrão de rack 19", 1U. | un | 1 | 33500.41 | 33500.41 | 15.21% | EQUIPAMENTO | SASP | DI |  | 33500.41 | 16943.31 | 16943.31 | 12052.75 | 21447.66
06.00.000 | 06.21.200.02 | Servidor/Storage (gerenciamento de imagens), de câmeras I/P; 24TB armazenamento de imagem, gerenciamento de dados padrão RAID5, tecnologia NAS; armazenamento SSD versão enterprise. | un | 1 | 33445.1 | 33445.1 | 15.21% | EQUIPAMENTO | SASP | DI |  | 33445.1 | 16888 | 16888 | 32888.98 | 556.12
06.00.000 | 06.21.200.03 | Workstation para controle e gerenciamento do SASP, estação de cadastro de controle de acesso, monitoramento CFTV. Ref.: Desktop: processador Intel I7-13ª GERAÇÃO , 16GB RAM DDR5, SSD 256GB + HD 2TB, NVIDIA Quadro P1000 4GB, Windowos 11 PRO; Monitor com portas HDMI 2.0, resolução 4k, 27"/19:9; mouse com 800dpi, teclado QWERT teclas em baixo perfil. | un | 1 | 21488.01 | 21488.01 | 15.21% | EQUIPAMENTO | SASP | DI |  | 21488.01 | 17165.87 | 17165.87 | 14185.19 | 7302.82
06.00.000 | 06.21.200.05 | Cabo HDMI 2.0, com 20m, para vídeo em 4K. | un | 2 | 150.97 | 301.94 | 27.21% | SERVIÇO |  | DI |  | 150.97 | 131.3 | 131.3 | 178.7 | -55.46
06.00.000 | 06.21.200.06 | Placa de Video 8GB de memórioa DRAM dedicada; 4 Saidas HDMI; conectores banhado a ouro; kit de ventilação cabos e acessórios. | un | 1 | Incluído no item 06.21.200.03 | [6 empty] | Incluído no item 06.21.200.03 | Incluído no item 06.21.200.03 | Incluído no item 06.21.200.03 | Incluído no item 06.21.200.03
06.00.000
06.00.000 | 06.12.301.04 | Tempo de programação, treinamento, configuração
06.00.000 | 06.12.179.03 | Programação, configuração, integração e start up do SASP | hh | 60 | 128.95 | 7737 | 27.21% | SERVIÇO |  | DI |  | 128.95 | 128.95 | 128.95 | 115.49 | 807.6
06.00.000 | 06.12.172.02 | Treinamento em instalação, operação e configuração do SASP | hh | 24 | 128.95 | 3094.8 | 27.21% | SERVIÇO |  | DI |  | 128.95 | 128.95 | 128.95 | 115.49 | 323.04
06.00.000
06.00.000 | 06.21.600 | Projetos Executivos
06.00.000 | 06.21.600.01 | Projeto Executivo e As Instaled, padrão A0 | un | 4 | Valorização e pagamento conforme Norma de Medição. | [6 empty] | Valorização e pagamento conforme Norma de Medição. | Valorização e pagamento conforme Norma de Medição. | Valorização e pagamento conforme Norma de Medição. | Valorização e pagamento conforme Norma de Medição.
06.00.000
06.00.000 | 7508601.0816 | TOTAL DE INSTALAÇÕES ELÉTRICAS E ELETRÔNICAS
07.00.000 | 07.00.000 | INSTALAÇÕES MECÂNICAS E DE UTILIDADES
07.00.000
07.00.000 | 07.17.000 | ÓLEO COMBUSTÍVEL
07.00.000
07.00.000 | 07.17.100 | ÓLEO DIESEL
07.00.000 | 07.17.100.01 | Óleo diesel para realização de testes e star up dos grupos geradores | litros | 1000 | 6.85 | 6850 | 27.21% | SERVIÇO |  | DI |  | 6.85 | 7.06 | 6.14 | 6.06 | 790
07.00.000
07.00.000
07.00.000 |  | TOTAL DE INSTALAÇÕES MECÂNICAS E DE UTILIDADES
08.00.000 | 08.00.000 | INSTALAÇÕES DE PREVENÇÃO E COMBATE A INCÊNDIO
08.00.000 | 08.01.000 | Prevenção e combate a incêndio
08.00.000
08.00.000 | 08.01.500 | Equipamentos e acessórios
08.00.000
08.00.000 | 08.01.517 | Extintor portátil
08.00.000 | 08.01.517.002 | Extintor de Incêndio portátil de CO2 - 6kg | cj | 1 | 723.9 | 723.9 | 27.21% | SERVIÇO |  | DI |  | 723.9 | 723.9 | 753.9 | 683.97 | 39.93
08.00.000
08.00.000
08.00.000 |  | TOTAL DE INSTALAÇÕES DE PREVENÇÕES E COMBATE A INCÊNDIO
09.00.000 | 09.00.000 | SERVIÇOS COMPLEMENTARES
09.00.000 | 09.01.000 | ENSAIOS E TESTES
09.00.000
09.00.000 | 09.01.200 | TESTES
09.00.000
09.00.000 | 09.01.203 | VERTICALIDADE DA TORRE
09.00.000 | 09.01.203.01 | Mensuração da verticalidade da torre com fornecimento de laudo | un. | 1 | 13210.11 | 13210.11 | 27.21% | SERVIÇO | Torre | DT |  | 13210.11 | 13254.99 | 13254.99 | 12749.79 | 460.32
09.00.000
09.00.000
09.00.000 | 13210.11 | TOTAL DE SERVIÇOS COMPLEMENTARES
10.00.000 | 10.00.000 | SERVIÇOS AUXILIARES E ADMINISTRATIVOS
10.00.000 | 10.01.200 | ADMINISTRAÇÃO
10.00.000 | 10.01.200.01 | Administração da obra, supervisão e gerenciamento. | mês | 6 | 86831.56 | 520989.36 | 27.21% | SERVIÇO |  | DI |  | 86831.56 | 86831.56 | 86831.56 | 93464.8 | -39799.44
10.00.000 | 10.01.300 | GERENCIAMENTO
10.00.000 | 10.02.300 | Operação e Manutenção de canteiro da obra (materiais) | mês | 6 | 9924.06 | 59544.36 | 27.21% | SERVIÇO |  | DI |  | 9924.06 | 10501.63 | 10501.63 | 23723.23 | -82795.02
10.00.000 | 10.04.300 | TRANSPORTE EXTERNO
10.00.000 | 10.04.301 | Mobilização e desmobilização da obra | un | 1 | 68809.1 | 68809.1 | 27.21% | SERVIÇO |  | DI |  | 68809.1 | 69995.02 | 65651.04 | 92093.04 | -23283.94
10.00.000
10.00.000 | 649342.82 | TOTAL DE SERVIÇOS AUXILIARES E ADMINISTRATIVOS
Note on J1538: [Comentário encadeado] Sua versão do Excel permite que você leia este comentário encadeado, no entanto, as edições serão removidas se o arquivo for aberto em uma versão mais recente do Excel. Saiba mais: https://go.microsoft.com/fwlink/?linkid=870924 Comentário: Na revisão 00 estavam classificados como Shelter Energia
Note on J1539: [Comentário encadeado] Sua versão do Excel permite que você leia este comentário encadeado, no entanto, as edições serão removidas se o arquivo for aberto em uma versão mais recente do Excel. Saiba mais: https://go.microsoft.com/fwlink/?linkid=870924 Comentário: Na revisão 00 estavam classificados como Shelter Energia

## Resposta da Omnisys ao RFQ
|  | RESPOSTA DA OMNISYS AO RFQ PLANILHA DE FORMAÇÃO DE PREÇOS - DETALHADA |  |  | CISCEA |  | Comissão de Implantação do Sistema de Controle do Espaço Aéreo
ESTRUTURA SINTÉTICA DO FORNECIMENTO
PROJETO: IMPLANTAR RADAR SECUNDÁRIO AUTÔNOMO NA TMA PORTO ALEGRE |  |  |  |  | CODFIN: VIG02017 Índice de Meta: 23.030
Item | Código | Descrição / Especificação | Qtd. | CUSTO UNITÁRIO S/ BDI (R$) | CUSTO TOTAL S/ BDI (R$) | BDI (%) | Valor Total Estimado com BDI
1 | 01.00.00.00 | EQUIPAMENTOS RADAR
1.1 | 01.01.00.00 | SUBSISTEMA RADAR SECUNDÁRIO MONOPULSO AUTÔNOMO (MODO S) |  |  |  |  | 10372561.36
1.1.1 | 01.01.01.00 | Subsitema Radar Secundário Monopulso Autônomo (Modo S) composto por transmissor duplo, receptor duplo e processamento duplo, com duas saídas seriais para dados de Pistas, duas saídas seriais para dados de Plots, duas saídas seriais para dados de Pistas + Plots e duas saídas IP para dados de Pistas + Plots | 1 | 8298992.4061 | 8298992.4061 | 11.47% | 9250886.83
1.1.2 | 01.01.02.00 | Antena monopulso, com motorização duplicada e mecanismo de giro | 1 | 1006256.8712 | 1006256.8711 | 11.47% | 1121674.53
1.1.3 | 01.01.03.00 | Radome para o Sistema Irradiante | 1 | 0 | 0 | 11.47% | 0
1.2 | 01.02.00.00 | SUBSISTEMA DE TELECOMANDO E SUPERVISÃO |  |  |  |  | 810295.09
1.2.1 |  | Sistema de visualização e monitoração (pronto para ser integrado ao CGTEC). | 1 | 726917.6388 | 726917.6388 | 11.47% | 810295.09
1.2.2 |  | Sistema de visualização de dados para emprego na Torre de Controle
1.2.3 |  | Controle local e remoto (LTM+RCMS)
1.3 | 01.03.00.00 | SUBSISTEMA SITE MONITOR |  |  |  |  | 878877.51
1.3.1 |  | Site Monitor com Transmissor Duplo | 1 | 788443.0915 | 788443.0914 | 11.47% | 878877.51
1.4 | 01.04.00.00 | SUBSISTEMA DE SINCRONISMO DE TEMPO |  |  |  |  | 79554.74
1.4.1 | 01.04.01.00 | Sistema de Sincronismo de Tempo baseado em GPS, com protocolo NTP e exatidão de sincronismo com o tempo UTC melhor que 1 milissegundo. | 1 | 71368.75 | 71368.75 | 11.47% | 79554.74
1.5 | 01.05.00.00 | SUBSISTEMA DE COMUNICAÇÃO |  |  |  |  | 1002085.5
1.5.1 | 01.05.01.00 | Rádio Link para envio de dados do Radar Secundário até a sala técnica do Aeroporto de Caxias do Sul | 1 | 898973.2735 | 898973.2735 | 11.47% | 1002085.5
1.6 | 01.06.00.00 | SUBSISTEMA TORRE METÁLICA (INSTALADA NO SÍTIO RADAR) |  |  |  |  | 2978308.54
1.6.1 | 01.06.01.00 | Torre Metálica autoportante com 25 metros de altura, projetada para suportar o conjunto mecânico e irradiante e radome, capaz de garantir a cobertura desejada, e em conformidade com as normas técnicas de segurança aplicáveis, instalada no sítio radar. | 1 | 2671847.624 | 2671847.624 | 11.47% | 2978308.54
2 | 06.00.00.00 | EQUIPAMENTOS INFRAESTRUTURA | Não contemplado na COTAÇÂO recebida.
2.1 | 06.01.000 | EQUIPAMENTOS APLICADOS NA INFRAESTRUTURA - INSTALAÇÕES ELÉTRICAS | 1
2.2 | 06.01.160.001 | SHELTER ENERGIA | 1
2.3 | 06.01.160.002 | SHELTER KT-RADAR | 1
2.4 | 06.01.160.003 | SHELTER ALOJAMENTO | 1
2.5 | 06.14.100.00 | SDAI - EQUIPAMENTOS DO SISTEMA DE DETECÇÃO E ALARME DE INCÊNDIO | 1
2.6 | 06.17.301.01 | SCA - EQUIPAMENTOS DO SISTEMA DE CONTROLE DE ACESSO | 1
2.7 | 06.15.110.01 | SCI - EQUIPAMENTOS DO SISTEMA DE COMBATE A INCÊNDIO | 1
2.8 | 06.21.100.00 | SASP - EQUIPAMENTOS DO SISTEMA DE AUTOMAÇÃO E SUPERVISÃO PREDIAL | 1
3 | 02.00.00.00 | SERVIÇOS TÉCNICOS ESPECIALIZADOS |  |  |  |  | 4883707.569
3.1 | 02.01.00.00 | GERENCIAMENTO DO PROJETO |  |  |  |  | 122457.69
3.1.1 | 02.01.01.00 | Serviços Técnicos de Gerenciamento do Projeto | 1 | 102925.1445 | 102925.1444 | 18.98% | 122457.69
3.2 | 02.02.00.00 | SERVIÇOS TÉCNICOS DE DOCUMENTAÇÃO |  |  |  |  | 357168.239
3.2.1 | 02.02.01.00 | Serviços Técnicos de elaboração de documentos: Plano de Trabalho (Working Plan), Projeto Executivo (Executive Project Plan), Manual de Garantia (MAGT), Plano de Manutenção (Maintenance Plan) | 1 | 42885.4769 | 42885.4768 | 18.98% | 51024.03
3.2.2 | 02.02.02.00 | Serviços Técnicos de elaboração da Planilha de Delineamento/Decomposição do Sistema do Equipamento Radar Secundário | 1 | 68616.763 | 68616.7629 | 18.98% | 81638.46
3.2.3 | 02.02.03.00 | Serviços Técnicos de elaboração do Relatório de Levantamento em Campo (Site Survey) | 1 | 51462.5722 | 51462.5722 | 18.98% | 61228.84
3.2.4 | 02.02.04.00 | Serviços Técnicos de elaboração dos Cadernos de Testes de Recebimento em Fábrica (FAT) e em campo (SAT) | 1 | 51462.5722 | 51462.5722 | 18.98% | 61228.84
3.2.5 | 02.02.05.00 | Serviços Técnicos de elaboração da Lista de Variáveis do Sistema Radar Secundário | 1 | 34308.3815 | 34308.3814 | 18.98% | 40819.229
3.2.6 | 02.02.06.00 | Serviços Técnicos de elaboração da Planilha de Catalogação do Sistema Radar Secundário | 1 | 51462.5722 | 51462.5722 | 18.98% | 61228.84
3.3 | 02.03.00.00 | SERVIÇOS DE TREINAMENTO E OPERAÇÃO ASSISTIDA |  |  |  |  | 520790.61
3.3.1 | 02.03.01.00 | Treinamento Teórico em Fábrica de Funcionamento, Operação e Manutenção - Nível Orgânico, Base e Parque | 2 | 123204.2885 | 246408.5769 | 18.98% | 293170.58
3.3.2 | 02.03.02.00 | Treinamento Prático em Campo de Funcionamento, Operação e Manutenção do Radar Secundário | 2 | 42275.3638 | 84550.7275 | 18.98% | 100596.28
3.3.4 | 02.03.03.00 | Treinamento Prático em campo de Funcionamento, Operação e Manutenção dos Sistemas Auxiliares (Energia, Climatização, UPS, SDACI e Óleo Combustível) | 2 | 53381.45 | 106762.9 | 18.98% | 127023.75
3.3.5 | 02.03.04.00 | Operação Assistida | 1 | 77744.699 | 77744.6989 | 18.98% | 92498.64
3.4 | 02.04.00.00 | SERVIÇOS TÉCNICOS DIVERSOS |  |  |  |  | 540854.79
3.4.1 | 02.04.01.00 | Serviços Técnicos Relacionados com os Testes de Aceitação em Fábrica (FAT) | 1 | 128656.4306 | 128656.4306 | 18.98% | 153072.11
3.4.2 | 02.04.02.00 | Serviços Técnicos de Levantamento em Campo (Site Survey) | 1 | 85770.9537 | 85770.9537 | 18.98% | 102048.07
3.4.3 | 02.04.03.00 | Serviços Técnicos de Instalação, Configuração e Integração | 1 | 68616.763 | 68616.7629 | 18.98% | 81638.46
3.4.4 | 02.04.04.00 | Serviços Técnicos Relacionados com os Testes de Aceitação em Campo (SAT) | 1 | 171541.9075 | 171541.9074 | 18.98% | 204096.15
3.4.5 | 02.04.05.00 | Garantia Técnica de todos os itens fornecidos (24 meses) | 1 | 0 | 0 | 18.98% | 0
3.5 | 02.05.00.00 | SERVIÇOS DE INSTALAÇÃO DA TORRE METÁLICA |  |  |  |  | 3342436.24
3.5.1 | 02.05.01.00 | Serviços de Instalação da Torre Metálica Autoportante com 25 metros de altura, projetada para suportar o conjunto mecânico, irradiante e radome, capaz de garantir a cobertura desejada, e em conformidade com as normas técnicas de segurança aplicáveis, instalada no sítio radar. | 1 | 2780340.9227 | 2780340.9226 | 20.22% | 3342436.24
4 | 03.00.00.00 | DOCUMENTAÇÃO TÉCNICA DO SISTEMA RADAR SECUNDÁRIO |  |  |  |  | 71843.29
4.1 |  | Documentação Técnica do Sistema Radar Secundário (via digital) | 1 | 16112.6995 | 16112.6995 | 11.47% | 17960.82
4.2 |  | Documentação Operacional do Sistema Radar Secundário (via digital - CINDACTA II) | 1 | 16112.6995 | 16112.6995 | 11.47% | 17960.82
4.3 |  | Documentação de As Installed (via digital e impressa) | 1 | 32225.399 | 32225.399 | 11.47% | 35921.65
5 |  | SERVIÇOS DE INFRAESTRUTURA | Não contemplado na COTAÇÂO recebida.
[5 empty] | TOTAL |  | 21077233
Note on A3: [Comentário encadeado] Sua versão do Excel permite que você leia este comentário encadeado, no entanto, as edições serão removidas se o arquivo for aberto em uma versão mais recente do Excel. Saiba mais: https://go.microsoft.com/fwlink/?linkid=870924 Comentário: Basicamente, a infraestrutura necessária para suportar a Estação Radar Secundário Monopulso Autônoma de Área Terminal DEVERÁ ser composta pelos seguintes elementos principais: a) Equipamento radar, sistema de telecomando e supervisão; b) Infraestrutura para abrigo, alimentação elétrica e climatização; e c) Rede de dados e interfaces de rede para conexão ao Centro Operacional.
Note on C23: [Comentário encadeado] Sua versão do Excel permite que você leia este comentário encadeado, no entanto, as edições serão removidas se o arquivo for aberto em uma versão mais recente do Excel. Saiba mais: https://go.microsoft.com/fwlink/?linkid=870924 Comentário: QUADROS
Note on H41: [Comentário encadeado] Sua versão do Excel permite que você leia este comentário encadeado, no entanto, as edições serão removidas se o arquivo for aberto em uma versão mais recente do Excel. Saiba mais: https://go.microsoft.com/fwlink/?linkid=870924 Comentário: Não considera OA.

## Planilha1
Tipo | Valor
Equipamento | 21304792.273
Doc tecnica | 79228 | 0
Serv Tec Especializado | 1713204.5986
Serv Infraestrutura | 4515711.7722
Valor Total | 27612936.6438

## ESTRUTURA SINTÉTICA A.1 (hidden)
|  | PLANILHA DE FORMAÇÃO DE PREÇOS - DETALHADA |  |  | CISCEA | Comissão de Implantação do Sistema de Controle do Espaço Aéreo
ESTRUTURA SINTÉTICA DO FORNECIMENTO
PROJETO: IMPLANTAR RADAR SECUNDÁRIO AUTÔNOMO NA TMA PORTO ALEGRE |  |  |  |  | CODFIN: VIG02017 Índice de Meta: 23.030
Item | Código | Descrição / Especificação | CATSER CATMAT | Unidade de medida | Qtd. | Valor Total Estimado com BDI
1 | 01.00.00.00 | EQUIPAMENTOS RADAR | 221365 | UN | 1 | #REF!
1.1 | 01.01.00.00 | SUBSISTEMA RADAR SECUNDÁRIO MONOPULSO AUTÔNOMO (MODO S) | 221365 | UN | 1 | #REF!
1.2 | 01.02.00.00 | SUBSISTEMA DE TELECOMANDO E SUPERVISÃO | 221365 | UN | 1
1.3 | 01.03.00.00 | SUBSISTEMA SITE MONITOR | 221365 | UN | 1
1.4 | 01.04.00.00 | SUBSISTEMA DE SINCRONISMO DE TEMPO | 221365 | UN | 1
1.5 | 01.05.00.00 | SUBSISTEMA DE COMUNICAÇÃO | 221365 | UN | 1
1.6 | 01.06.00.00 | SUBSISTEMA TORRE METÁLICA (INSTALADA NO SÍTIO RADAR) | 603469 | UN | 1
2 | 06.00.00.00 | EQUIPAMENTOS INFRAESTRUTURA |  | CJ | 1
2.1 | 06.01.000 | EQUIPAMENTOS APLICADOS NA INFRAESTRUTURA - INSTALAÇÕES ELÉTRICAS |  | CJ | 1
2.2 | 06.01.160.001 | SHELTER ENERGIA |  | UN | 1
2.3 | 06.01.160.002 | SHELTER KT-RADAR |  | UN | 1
2.4 | 06.01.160.003 | SHELTER ALOJAMENTO |  | UN | 1
2.5 | 06.14.100.00 | SDAI - EQUIPAMENTOS DO SISTEMA DE DETECÇÃO E ALARME DE INCÊNDIO | 1278 | CJ | 1
2.6 | 06.17.301.01 | SCA - EQUIPAMENTOS DO SISTEMA DE CONTROLE DE ACESSO | 12105 | CJ | 1
2.7 | 06.15.110.01 | SCI - EQUIPAMENTOS DO SISTEMA DE COMBATE A INCÊNDIO | 1278 | CJ | 1
2.8 | 06.22.000.01 | SISTEMA DE RADIO ENLACE | 1278 | CJ | 1
2.9 | 06.21.100.00 | SASP - EQUIPAMENTOS DO SISTEMA DE AUTOMAÇÃO E SUPERVISÃO PREDIAL | 12163 | CJ | 1
3 | 03.00.00.00 | DOCUMENTAÇÃO TÉCNICA
3.1 |  | DOCUMENTAÇÃO TÉCNICA DO SISTEMA RADAR SECUNDÁRIO (VIA DIGITAL) |  | CJ | 1
3.2 |  | DOCUMENTAÇÃO OPERACIONAL DO SISTEMA RADAR SECUNDÁRIO (VIA DIGITAL - CINDACTA II) |  | CJ | 1
3.3 |  | DOCUMENTAÇÃO DE AS INSTALLED (VIA DIGITAL E IMPRESSA) |  | CJ | 1
4 | 02.00.00.00 | SERVIÇOS TÉCNICOS ESPECIALIZADOS | 22225 | SV | 1 | 0
4.1 | 02.01.00.00 | GERENCIAMENTO DO PROJETO | 22225 | SV
4.2 | 02.02.00.00 | SERVIÇOS TÉCNICOS DE DOCUMENTAÇÃO | 22225 | SV
4.3 | 02.03.00.00 | SERVIÇOS DE TREINAMENTO E OPERAÇÃO ASSISTIDA | 22225 | SV
4.4 | 02.04.00.00 | SERVIÇOS TÉCNICOS DIVERSOS | 22225 | SV
4.5 | 02.05.00.00 | SERVIÇOS DE INSTALAÇÃO DA TORRE METÁLICA | 22225 | SV
5 |  | SERVIÇOS DE INFRAESTRUTURA | 22225 | SV | 1 | 0
|  | SERVIÇOS - INFRAESTRUTURA | 22225 | SV | 1
|  | SERVICOS DE INFRAESTRUTURA |  | SV | 1
Note on A3: [Comentário encadeado] Sua versão do Excel permite que você leia este comentário encadeado, no entanto, as edições serão removidas se o arquivo for aberto em uma versão mais recente do Excel. Saiba mais: https://go.microsoft.com/fwlink/?linkid=870924 Comentário: Basicamente, a infraestrutura necessária para suportar a Estação Radar Secundário Monopulso Autônoma de Área Terminal DEVERÁ ser composta pelos seguintes elementos principais: a) Equipamento radar, sistema de telecomando e supervisão; b) Infraestrutura para abrigo, alimentação elétrica e climatização; e c) Rede de dados e interfaces de rede para conexão ao Centro Operacional.
Note on D5: [Comentário encadeado] Sua versão do Excel permite que você leia este comentário encadeado, no entanto, as edições serão removidas se o arquivo for aberto em uma versão mais recente do Excel. Saiba mais: https://go.microsoft.com/fwlink/?linkid=870924 Comentário: Radar (Banda S) - CATMAT/CATSER obtido de busca no catalogo.compras.gov.br/cnbs-web/busca. Obs: No resultado da busca fala em aplicação "Metereológico", não tem TMA e Rota
Note on D11: [Comentário encadeado] Sua versão do Excel permite que você leia este comentário encadeado, no entanto, as edições serão removidas se o arquivo for aberto em uma versão mais recente do Excel. Saiba mais: https://go.microsoft.com/fwlink/?linkid=870924 Comentário: Torre Autoportante - CATMAT/CATSER obtido de busca no catalogo.compras.gov.br/cnbs-web/busca.
Note on C13: [Comentário encadeado] Sua versão do Excel permite que você leia este comentário encadeado, no entanto, as edições serão removidas se o arquivo for aberto em uma versão mais recente do Excel. Saiba mais: https://go.microsoft.com/fwlink/?linkid=870924 Comentário: QUADROS
Note on D17: [Comentário encadeado] Sua versão do Excel permite que você leia este comentário encadeado, no entanto, as edições serão removidas se o arquivo for aberto em uma versão mais recente do Excel. Saiba mais: https://go.microsoft.com/fwlink/?linkid=870924 Comentário: Sistema combate incêndio - CATMAT obtido de busca no catalogo.compras.gov.br/cnbs-web/busca.
Note on D18: [Comentário encadeado] Sua versão do Excel permite que você leia este comentário encadeado, no entanto, as edições serão removidas se o arquivo for aberto em uma versão mais recente do Excel. Saiba mais: https://go.microsoft.com/fwlink/?linkid=870924 Comentário: Sistema controle acesso - CATMAT obtido de busca no catalogo.compras.gov.br/cnbs-web/busca.
Note on D19: [Comentário encadeado] Sua versão do Excel permite que você leia este comentário encadeado, no entanto, as edições serão removidas se o arquivo for aberto em uma versão mais recente do Excel. Saiba mais: https://go.microsoft.com/fwlink/?linkid=870924 Comentário: Sistema combate incêndio - CATMAT obtido de busca no catalogo.compras.gov.br/cnbs-web/busca.
Note on D20: [Comentário encadeado] Sua versão do Excel permite que você leia este comentário encadeado, no entanto, as edições serão removidas se o arquivo for aberto em uma versão mais recente do Excel. Saiba mais: https://go.microsoft.com/fwlink/?linkid=870924 Comentário: Sistema combate incêndio - CATMAT obtido de busca no catalogo.compras.gov.br/cnbs-web/busca.
Note on D21: [Comentário encadeado] Sua versão do Excel permite que você leia este comentário encadeado, no entanto, as edições serão removidas se o arquivo for aberto em uma versão mais recente do Excel. Saiba mais: https://go.microsoft.com/fwlink/?linkid=870924 Comentário: Sistema supervisão predial e segurança patrimonial - CATMAT obtido de busca no catalogo.compras.gov.br/cnbs-web/busca.

## EQUIPAMENTOS - A.2 a A7 (hidden)
|  | PLANILHA DE FORMAÇÃO DE PREÇOS - DETALHADA |  |  |  | CISCEA | Comissão de Implantação do Sistema de Controle do Espaço Aéreo
ESTRUTURA ANALÍTICA DOS EQUIPAMENTOS
PROJETO: IMPLANTAR RADAR SECUNDÁRIO AUTÔNOMO NA TMA PORTO ALEGRE | [6 empty] | COD FIN: VIG02017 Índice de Meta: 23.030
Item | Código | Descrição | Custo Unitário sem BDI Praticado no CT 178/2025 | Custo Unitário sem BDI Conforme RQF recebida da OMNISYS em 30/07/2025 | Custo Unitário sem BDI Equipamento orçado pela DI | BDI Diferenciado (Cálculo no Apêndice B.1) | Qtd. | Valor Total Estimado com BDI
1 | 01.00.00.00 | EQUIPAMENTOS RADAR
1.1 | 01.01.00.00 | SUBSISTEMA RADAR SECUNDÁRIO MONOPULSO AUTÔNOMO (MODO S) |  |  |  |  | 1 | 0
1.1.1 | 01.01.01.00 | Radar secundário monopulso, transmissor duplo, receptor duplo, processamento duplo, hot standby. | 7311129.64 | 8298992.4061 | N/A | 22.93%
1.1.2 | 01.01.02.00 | Antena secundária LVA. | 886588.22 | 1006256.8712 | N/A | 22.93%
1.2 | 01.02.00.00 | SUBSISTEMA DE TELECOMANDO E SUPERVISÃO |  |  |  |  | 1 | 0
1.2.1 |  | Sistema de visualização e monitoração (pronto para ser integrado ao CGTEC). | 270701.41 | 0 | N/A | 22.93%
1.2.2 |  | Sistema de visualização de dados para emprego na Torre de Controle | 270701.41 |  |  | 22.93%
1.2.3 |  | Controle local e remoto (LTM+RCMS) | 369767.87 |  |  | 22.93%
1.3 | 01.03.00.00 | SUBSISTEMA SITE MONITOR |  | 0 |  |  | 1 | 0
1.3.1 |  | Site monitor duplo. | 694677.85 | 788443.09 | N/A | 22.93%
1.4 | 01.04.00.00 | SUBSISTEMA DE SINCRONISMO DE TEMPO |  | 0 |  |  | 1 | 0
1.4.1 | 01.04.01.00 | Sistema de Sincronismo de Tempo baseado em GPS, com protocolo NTP e exatidão de sincronismo com o tempo UTC melhor que 1 milissegundo. | Preços incluso no item 01.01.00.00 | 71368.75 | N/A | 22.93%
1.5 | 01.05.00.00 | SUBSISTEMA DE COMUNICAÇÃO |  | 0 |  |  | 1 | 0
1.5.1 | 01.05.01.00 | Rádio Link para envio de dados do Radar Secundário |  | 898973.27 | 181455.78 | 22.93%
1.5.3 | 01.05.02.01 | 2 saídas pistas (Saídas com dados de tracks (alvos processados e correlacionados)) | Preços inclusos no item 01.01.00.00 | Não explícito no RFQ respondido pela Omnisys, mas subentende-se que está incluso no preço do item 01.01.00.00. | N/A | 22.93%
1.5.4 | 01.05.02.02 | 2 saídas plots (Saídas com plots brutos (eco de detecção primária/SSR)) |  |  |  | 22.93% | 0
1.5.5 | 01.05.02.03 | 2 saídas pistas + plots (Saída combinada (dados processados e brutos)) |  |  |  | 22.93%
1.5.6 | 01.05.02.04 | 2 saídas IP (Saídas em protocolo IP (Asterix Cat 034/048 ou equivalente)) |  |  |  | 22.93%
1.6 | 01.06.00.00 | SUBSISTEMA TORRE METÁLICA (INSTALADA NO SÍTIO RADAR) |  | 0 |  |  | 1 | 0
1.6.1 | 01.06.01.00 | Torre Metálica autoportante com 25 metros de altura, projetada para suportar o conjunto mecânico e irradiante, capaz de garantir a cobertura desejada. | Não foi posível "isolar" o valor do item na proposta do CT 178/2025. | 2671847.624 | 1115064.42 | 22.93%
2 | 06.00.00.00 | EQUIPAMENTOS INFRAESTRUTURA
2.1 | 06.01.000 | EQUIPAMENTOS APLICADOS NA INFRAESTRUTURA - INSTALAÇÕES ELÉTRICAS | N/A | N/A | 171776.92 | 22.93% | 1 | #VALUE!
#REF! | #REF! | SHELTER ENERGIA | N/A | N/A | 2398245.07
2.2 | 06.01.160.001 | SHELTER KT-RADAR | N/A | N/A | 2284017.5
2.3 | 06.01.160.002 | SHELTER ALOJAMENTO | N/A | N/A | 684450.41
2.4 | 06.01.160.003 | SDAI - EQUIPAMENTOS DO SISTEMA DE DETECÇÃO E ALARME DE INCÊNDIO | N/A | N/A | 115968.22
2.5 | 06.14.100.00 | SCA - EQUIPAMENTOS DO SISTEMA DE CONTROLE DE ACESSO | N/A | N/A | 29537.33
2.6 | 06.17.301.01 | SCI - EQUIPAMENTOS DO SISTEMA DE COMBATE A INCÊNDIO | N/A | N/A | 200474.78 | 22.93% | 1 | #VALUE!
2.7 | 06.15.110.01 | SASP - EQUIPAMENTOS DO SISTEMA DE AUTOMAÇÃO E SUPERVISÃO PREDIAL | N/A | N/A | 277610.22 | 22.93% | 1 | #VALUE!
Valor Total dos Equipamentos (Torre, Shelter, Talha e Associados)
Note on E4: [Comentário encadeado] Sua versão do Excel permite que você leia este comentário encadeado, no entanto, as edições serão removidas se o arquivo for aberto em uma versão mais recente do Excel. Saiba mais: https://go.microsoft.com/fwlink/?linkid=870924 Comentário: Valores que constam na proposta comercial PC-90078138 Rev 2. Data da Proposta: 10/06/2025
Note on G4: [Comentário encadeado] Sua versão do Excel permite que você leia este comentário encadeado, no entanto, as edições serão removidas se o arquivo for aberto em uma versão mais recente do Excel. Saiba mais: https://go.microsoft.com/fwlink/?linkid=870924 Comentário: Valores que constam na proposta comercial PC-90078138 Rev 2. Data da Proposta: 10/06/2025
Note on D5: [Comentário encadeado] Sua versão do Excel permite que você leia este comentário encadeado, no entanto, as edições serão removidas se o arquivo for aberto em uma versão mais recente do Excel. Saiba mais: https://go.microsoft.com/fwlink/?linkid=870924 Comentário: Agrupador geral de todos os itens relacionados aos equipamentos do sistema radar.
Note on C6: [Comentário encadeado] Sua versão do Excel permite que você leia este comentário encadeado, no entanto, as edições serão removidas se o arquivo for aberto em uma versão mais recente do Excel. Saiba mais: https://go.microsoft.com/fwlink/?linkid=870924 Comentário: Corresponde à aba "01.01.00.00 - A2" da planilha RFQ.
Note on D6: [Comentário encadeado] Sua versão do Excel permite que você leia este comentário encadeado, no entanto, as edições serão removidas se o arquivo for aberto em uma versão mais recente do Excel. Saiba mais: https://go.microsoft.com/fwlink/?linkid=870924 Comentário: Inclui o núcleo do SSR, processadores, interrogadores, receptores e sincronismo interno (baseado no GPS).
Note on D7: [Comentário encadeado] Sua versão do Excel permite que você leia este comentário encadeado, no entanto, as edições serão removidas se o arquivo for aberto em uma versão mais recente do Excel. Saiba mais: https://go.microsoft.com/fwlink/?linkid=870924 Comentário: PB: * 2 (dois) transceptores associados (principal + reserva) em Hot Standby.
Note on D8: [Comentário encadeado] Sua versão do Excel permite que você leia este comentário encadeado, no entanto, as edições serão removidas se o arquivo for aberto em uma versão mais recente do Excel. Saiba mais: https://go.microsoft.com/fwlink/?linkid=870924 Comentário: Antena do radar SSR (Large Vertical Aperture) Responder: PB: Sistema de antena monopulso, com motorização duplicada do mecanismo de giro do sistema irradiante.
Note on C9: [Comentário encadeado] Sua versão do Excel permite que você leia este comentário encadeado, no entanto, as edições serão removidas se o arquivo for aberto em uma versão mais recente do Excel. Saiba mais: https://go.microsoft.com/fwlink/?linkid=870924 Comentário: Corresponde à aba "01.02.00.00 - A3" da planilha RFQ.
Note on D11: [Comentário encadeado] Sua versão do Excel permite que você leia este comentário encadeado, no entanto, as edições serão removidas se o arquivo for aberto em uma versão mais recente do Excel. Saiba mais: https://go.microsoft.com/fwlink/?linkid=870924 Comentário: Recebe dados do subsistema de comunicação.
Note on D12: [Comentário encadeado] Sua versão do Excel permite que você leia este comentário encadeado, no entanto, as edições serão removidas se o arquivo for aberto em uma versão mais recente do Excel. Saiba mais: https://go.microsoft.com/fwlink/?linkid=870924 Comentário: Interfaces de operação, controle e diagnóstico local/remoto. Responder: Saídas IP do radar. Responder: PB: Subsistema local e remoto de telecomando e supervisão
Note on C13: [Comentário encadeado] Sua versão do Excel permite que você leia este comentário encadeado, no entanto, as edições serão removidas se o arquivo for aberto em uma versão mais recente do Excel. Saiba mais: https://go.microsoft.com/fwlink/?linkid=870924 Comentário: Corresponde à aba "01.03.00.00 - A4" da planilha RFQ.
Note on D14: [Comentário encadeado] Sua versão do Excel permite que você leia este comentário encadeado, no entanto, as edições serão removidas se o arquivo for aberto em uma versão mais recente do Excel. Saiba mais: https://go.microsoft.com/fwlink/?linkid=870924 Comentário: PB: Equipamento Site Monitor, com transmissor duplicado.
Note on C15: [Comentário encadeado] Sua versão do Excel permite que você leia este comentário encadeado, no entanto, as edições serão removidas se o arquivo for aberto em uma versão mais recente do Excel. Saiba mais: https://go.microsoft.com/fwlink/?linkid=870924 Comentário: Corresponde à aba "01.04.00.00 - A5" da planilha RFQ.
Note on D16: [Comentário encadeado] Sua versão do Excel permite que você leia este comentário encadeado, no entanto, as edições serão removidas se o arquivo for aberto em uma versão mais recente do Excel. Saiba mais: https://go.microsoft.com/fwlink/?linkid=870924 Comentário: Embutido no radar secundário; gera a referência UTC (Tempo Universal Coordenado) usada por todos os demais subsistemas.
Note on E16: [Comentário encadeado] Sua versão do Excel permite que você leia este comentário encadeado, no entanto, as edições serão removidas se o arquivo for aberto em uma versão mais recente do Excel. Saiba mais: https://go.microsoft.com/fwlink/?linkid=870924 Comentário: O radar secundário necessita de sincronismo de tempo absoluto (UTC) para carimbar mensagens de saída, alinhar transmissões interrogadoras e garantir correlação temporal entre estações. Esse sincronismo é normalmente provido por um GPS Time Server com protocolo NTP ou PTP, integrado ao sistema.
Note on C17: [Comentário encadeado] Sua versão do Excel permite que você leia este comentário encadeado, no entanto, as edições serão removidas se o arquivo for aberto em uma versão mais recente do Excel. Saiba mais: https://go.microsoft.com/fwlink/?linkid=870924 Comentário: Corresponde à aba "01.05.00.00 - A6" da planilha RFQ.
Note on D17: [Comentário encadeado] Sua versão do Excel permite que você leia este comentário encadeado, no entanto, as edições serão removidas se o arquivo for aberto em uma versão mais recente do Excel. Saiba mais: https://go.microsoft.com/fwlink/?linkid=870924 Comentário: Responder: As saídas (pistas, plots, IP) são interfaces lógicas — produtos gerados pelo processamento radar e disponibilizados via protocolos ( ASTERIX Cat 034/048). As saídas de dados pertencem ao radar, mas são disponibilizadas pelo subsistema de comunicação. O rádio link é o meio físico de transmissão que transporta esses dados até o destino (ex.: sala técnica, torre de controle, CGTEC etc.). Portanto, é um componente do subsistema de comunicação, responsável apenas pelo transporte do fluxo de dados.
Note on D19: [Comentário encadeado] Sua versão do Excel permite que você leia este comentário encadeado, no entanto, as edições serão removidas se o arquivo for aberto em uma versão mais recente do Excel. Saiba mais: https://go.microsoft.com/fwlink/?linkid=870924 Comentário: PB: 2 (duas) saídas seriais para dados de pistas
Note on D20: [Comentário encadeado] Sua versão do Excel permite que você leia este comentário encadeado, no entanto, as edições serão removidas se o arquivo for aberto em uma versão mais recente do Excel. Saiba mais: https://go.microsoft.com/fwlink/?linkid=870924 Comentário: PB: 2 (duas) saídas seriais para dados de plots.
Note on D22: [Comentário encadeado] Sua versão do Excel permite que você leia este comentário encadeado, no entanto, as edições serão removidas se o arquivo for aberto em uma versão mais recente do Excel. Saiba mais: https://go.microsoft.com/fwlink/?linkid=870924 Comentário: PB: 2 (duas) saídas IP para dados e respectivos equipamentos (principal + reserva) para comunicação de dados com a interface de rede e o Centro Operacional
Note on C23: [Comentário encadeado] Sua versão do Excel permite que você leia este comentário encadeado, no entanto, as edições serão removidas se o arquivo for aberto em uma versão mais recente do Excel. Saiba mais: https://go.microsoft.com/fwlink/?linkid=870924 Comentário: Corresponde à aba "01.06.00.00 - A7" da planilha RFQ.
Note on D24: [Comentário encadeado] Sua versão do Excel permite que você leia este comentário encadeado, no entanto, as edições serão removidas se o arquivo for aberto em uma versão mais recente do Excel. Saiba mais: https://go.microsoft.com/fwlink/?linkid=870924 Comentário: Geralmente tratada em contrato de implantação civil ou pacote de obras separado. Na presente formação, será considerado como equipamento Radar.
Note on D25: [Comentário encadeado] Sua versão do Excel permite que você leia este comentário encadeado, no entanto, as edições serão removidas se o arquivo for aberto em uma versão mais recente do Excel. Saiba mais: https://go.microsoft.com/fwlink/?linkid=870924 Comentário: Agrupador geral de todos os itens relacionados aos equipamentos do sistema radar.